## Medição 1
Desconto ofertado
19.05%
BOLETIM DE MEDIÇÃO 07 PERÍODO 01 A 18/06/2025
OBRA: CONSTRUÇÃO DO NOVO FÓRUM DA COMARCA DE RETIROLÂNDIA |  |  |  |  | CONTRATO: | 90/24 |  |  | DATA INÍCIO: | 2024-12-06 |  | VALOR MEDIDO: | 631076.46
LOCAL: RUA JOANA ANGÉLICA, S/N, BAIRRO CENTRO, CEP 48.750-000, RETIROLÂNDIA, BAHIA. |  |  |  |  | O.S. N°: | 396/2024-DEA |  |  | DATA TÉRMINO: | 2025-06-18 |  | VALOR ACUMULADO: | 5494801.16
DATA BASE: PREÇOS TABELA ORSE 05/2024 E SINAPI 05/2024 NÃO DESONERADO |  |  |  |  | KAPA= | 0.8095 |  |  | DATA MEDIÇÃO: | 2025-06-18 |  | SALDO: | 0
CONTRATADA: | CONSTRUTORA FARIA LIMA LTDA EPP |  |  |  | BDI: | 24.8% |  |  | VALOR CONTRATO COM ADITIVO: | 5494801.16 |  | % MEDIDO: | 100%
|  |  |  | CONTRATUAL |  |  |  |  | Aditivo |  |  |  | Contrato inicial + Aditivo |  | QUANTIDADES |  |  | VALORES
[9 empty] | ACRÉSCIMO |  | SUPRESSÃO
ITEM | CÓDIGO | DESCRIÇÃO | CLASS | UNID. | QUANT. | PREÇO(R$) | PREÇO UNITÁRIO (R$) | PREÇO TOTAL (R$) | QUANT | VALOR (R$) | QUANT | VALOR (R$) | QUANT | VALOR (R$) | MEDIDAS NO PERÍODO | ACUMULADAS | SALDO | MEDIDOS NO PERÍODO | ACUMULADOS | SALDO
1 |  | SERVIÇOS PRELIMINARES | [5 empty] | 265224.79 |  | 0 |  | 0 |  | 265224.79 |  |  |  | 1615.98 | 265224.79 | 0
1.1 | COT-HAB | HABITE-SE | SER.CG | M2 | 799.79 | 2.496 | 2.0205 | 1615.98 |  | 0 |  | 0 | 799.79 | 1615.98 | 799.79 | 799.79 | 0 | 1615.98 | 1615.98 | 0
1.2 | 98525 | LIMPEZA MECANIZADA DE CAMADA VEGETAL, VEGETAÇÃO E PEQUENAS ÁRVORES (DIÂMETRO DE TRONCO MENOR QUE 0,20 M), COM TRATOR DE ESTEIRAS.AF_05/2018 | SER.CG | M2 | 2176 | 0.86 | 0.69617 | 1514.86 |  | 0 |  | 0 | 2176 | 1514.86 | 0 | 2176 | 0 | 0 | 1514.86 | 0
1.3 | 100575 | REGULARIZAÇÃO DE SUPERFÍCIES COM MOTONIVELADORA AF_11/2019 | SER.CG | M2 | 2176 | 0.22 | 0.17809 | 387.52 |  | 0 |  | 0 | 2176 | 387.52 | 0 | 2176 | 0 | 0 | 387.52 | 0
1.4 | 2522 | COMPACTAÇÃO DE ATERROS, COM ROLO VIBRATÓRIO PÉ DE CARNEIRO, A 100% DO PROCTOR NORMAL | SER.CG | M3 | 3087.76 | 6.13 | 4.9622 | 15322.19 |  | 0 |  | 0 | 3087.76 | 15322.19 | 0 | 3087.76 | 0 | 0 | 15322.19 | 0
1.5 | 94318 | ATERRO MECANIZADO DE VALA COM RETROESCAVADEIRA (CAPACIDADE DA CAÇAMBA DA RETRO: 0,26 M³ / POTÊNCIA: 88 HP), LARGURA DE 0,8 A 1,5 M, PROFUNDI DADE DE 1,5 A 3,0 M, COM SOLO ARGILO-ARENOSO. AF_05/2016 | SER.CG | M3 | 3087.76 | 82.97 | 67.1642 | 207386.97 |  | 0 |  | 0 | 3087.76 | 207386.97 | 0 | 3087.76 | 0 | 0 | 207386.97 | 0
1.6 | 26 | COLETA E CARGA MANUAIS DE ENTULHO | SER.CG | M3 | 729.65 | 21.9 | 17.728 | 12935.27 |  | 0 |  | 0 | 729.65 | 12935.27 | 0 | 729.65 | 0 | 0 | 12935.27 | 0
1.7 | 97914 | TRANSPORTE COM CAMINHÃO BASCULANTE DE 6 M³, EM VIA URBANA PAVIMENTADA, M3XKM DMT ATÉ 30 KM (UNIDADE: M3XKM). AF_07/2020 | SER.CG | M3XKM | 7004.64 | 3.59 | 2.9061 | 20356.21 |  | 0 |  | 0 | 7004.64 | 20356.21 | 0 | 7004.64 | 0 | 0 | 20356.21 | 0
1.8 | 97622 | DEMOLIÇÃO DE ALVENARIA DE BLOCO FURADO, DE FORMA MANUAL, SEM REAPROVEITAMENTO. AF_09/2023 | SER.CG | M3 | 74.55 | 77.9 | 63.0601 | 4701.12 |  | 0 |  | 0 | 74.55 | 4701.12 | 0 | 74.55 | 0 | 0 | 4701.12 | 0
1.9 | 9182 | DEMOLIÇÃO DE CONCRETO COM MARTELETE E COMPRESSOR | SER.CG | M3 | 2.3 | 539.61 | 436.8143 | 1004.67 |  | 0 |  | 0 | 2.3 | 1004.67 | 0 | 2.3 | 0 | 0 | 1004.67 | 0
2 |  | INSTALAÇÃO PROVISÓRIA | [5 empty] | 161999.29 |  | 0 |  | 0 | 0 | 161999.29 |  | 0 | 0 | 0 | 161999.29 | 0
2.1 | 6096 | LIGAÇÃO PREDIAL DE ÁGUA EM MURETA DE CONCRETO, PROVISÓRIA OU DEFINITIVA, COM FORNECIMENTO DE MATERIAL, INCLUSIVE MURETA E HIDRÔMETRO, REDE DN 50MM | SER.CG | UN | 1 | 675.94 | 547.1734 | 547.17 |  | 0 |  | 0 | 1 | 547.17 | 0 | 1 | 0 | 0 | 547.17 | 0
2.2 | 101498 | ENTRADA DE ENERGIA ELÉTRICA, AÉREA, BIFÁSICA, COM CAIXA DE SOBREPOR ABO DE 16 MM2 E DISJUNTOR DIN 50A (NÃO INCLUSO O POSTE DE CONCRETO) F_07/2020_P | SER.CG | UN | 1 | 2293.08 | 1856.2483 | 1856.24 |  | 0 |  | 0 | 1 | 1856.24 | 0 | 1 | 0 | 0 | 1856.24 | 0
2.3 | 13311 | ANDAIME METÁLICO FACHADEIRO - LOCAÇÃO MENSAL , EXCETO MONTAGEM, DESMONTAGEM E TELA | SER.CG | M2 X MÊS | 924 | 40.36 | 32.6714 | 30188.39 |  | 0 |  | 0 | 924 | 30188.39 | 0 | 924 | 0 | 0 | 30188.39 | 0
2.4 | 97063 | MONTAGEM E DESMONTAGEM DE ANDAIME MODULAR FACHADEIRO, COM PISO METÁLICO, PARA EDIFICAÇÕES COM MÚLTIPLOS PAVIMENTOS (EXCLUSIVE ANDAIME E LIMPEZA). AF_11/2017 | SER.CG | M2 | 924 | 29.9 | 24.204 | 22364.54 |  | 0 |  | 0 | 924 | 22364.54 | 0 | 924 | 0 | 0 | 22364.54 | 0
2.5 | 12862 | ANDAIME TUBULAR METÁLICO SIMPLES COM RODAS - PEÇA X DIA | SER.CG | P X D | 2100 | 1.45 | 1.1738 | 2464.92 |  | 0 |  | 0 | 2100 | 2464.92 | 0 | 2100 | 0 | 0 | 2464.92 | 0
2.6 | 56 | BARRACÃO PARA ESCRITÓRIO DE OBRA PORTE PEQUENO S=25,41M2 COM MATERIAIS NOVOS | SER.CG | UN | 1 | 18898.33 | 15298.1981 | 15298.19 |  | 0 |  | 0 | 1 | 15298.19 | 0 | 1 | 0 | 0 | 15298.19 | 0
2.7 | 62 | BARRACÃO FECHADO PORTE PEQUENO PARA DEPÓSITO DE CIMENTO E ALMOXARIFADO (S=38,72 M2) COM MATERIAIS NOVOS | SER.CG | UN | 1 | 15202.06 | 12306.0676 | 12306.06 |  | 0 |  | 0 | 1 | 12306.06 | 0 | 1 | 0 | 0 | 12306.06 | 0
2.8 | 61 | BARRACÃO ABERTO PARA REFEITÓRIO DE OBRA (CAPACIDADE 24 REFEIÇÕES SIMULTÂNEAS)-S=61,60M2 COM MATERIAIS NOVOS | SER.CG | UN | 1 | 21622.51 | 17503.4218 | 17503.42 |  | 0 |  | 0 | 1 | 17503.42 | 0 | 1 | 0 | 0 | 17503.42 | 0
2.9 | 10184 | BARRACÃO PARA BANHEIRO E VESTIÁRIO DE OBRA, S=35,10M², CAPACIDADE 20 OPERÁRIOS COM MATERIAIS NOVOS | SER.CG | UN | 1 | 22540.34 | 18246.4052 | 18246.4 |  | 0 |  | 0 | 1 | 18246.4 | 0 | 1 | 0 | 0 | 18246.4 | 0
2.10 | 51 | PLACA DE OBRA EM CHAPA AÇO GALVANIZADO, INSTALADA | SER.CG | M2 | 3 | 468.04 | 378.8784 | 1136.63 |  | 0 |  | 0 | 3 | 1136.63 | 0 | 3 | 0 | 0 | 1136.63 | 0
2.11 | 98459 | TAPUME COM TELHA METÁLICA. AF_05/2018 | SER.CG | M2 | 424.2 | 116.74 | 94.501 | 40087.33 |  | 0 |  | 0 | 424.2 | 40087.33 | 0 | 424.2 | 0 | 0 | 40087.33 | 0
3 |  | LOCAÇÃO DA OBRA | [5 empty] | 20938.64 |  | 0 |  | 0 | 0 | 20938.64 |  | 0 | 0 | 0 | 20938.64 | 0
3.1 | 99059 | LOCACAO CONVENCIONAL DE OBRA, UTILIZANDO GABARITO DE TÁBUAS CORRIDAS PONTALETADAS A CADA 2,00M - 2 UTILIZAÇÕES. AF_10/2018 | SER.CG | M | 301.4 | 85.82 | 69.4713 | 20938.64 |  | 0 |  | 0 | 301.4 | 20938.64 | 0 | 301.4 | 0 | 0 | 20938.64 | 0
4 |  | INFRAESTRUTURA | [5 empty] | 494303.52 |  | 85546.1956 |  | 0 | 0 | 579849.7156 |  | 0 | 0 | 85546.17 | 579849.71 | 0
4.1 |  | BLOCOS E SAPATAS | [5 empty] | 116401.51 |  | 69727.7169 |  | 0 | 0 | 186129.2269 |  | 0 | 0 | 69727.7 | 186129.23 | 0
4.1.1 | 96523 | ESCAVAÇÃO MECANIZADA PARA BLOCO DE COROAMENTO OU SAPATA COM RETROESCAVADEIRA (INCLUINDO ESCAVAÇÃO PARA COLOCAÇÃO DE FÔRMAS). AF_01/2024 | SER.CG | M3 | 164.85 | 129.52 | 104.8464 | 17283.93 | 312.31 | 32744.5917 |  | 0 | 477.16 | 50028.5217 | 312.31 | 477.16 | 0 | 32744.59 | 50028.52 | 0
4.1.2 | 93379 | REATERRO MECANIZADO DE VALA COM RETROESCAVADEIRA (CAPACIDADE DA CAÇAMBA DA RETRO: 0,26 M³/POTÊNCIA: 88 HP), LARGURA 0,8 A 1,5 M, PROFUNDIDADE ATÉ 1,5 M, COM SOLO (SEM SUBSTITUIÇÃO) DE 1ª CATEGORIA, COM COMPACTADOR DE SOLOS DE PERCUSSÃO AF_08/2023 | SER.CG | M3 | 124.07 | 26.4 | 21.3708 | 2651.47 | 477.63 | 10207.3352 |  | 0 | 601.7 | 12858.8052 | 477.63 | 601.7 | 0 | 10207.33 | 12858.81 | 0
4.1.3 | 100973 | CARGA, MANOBRA E DESCARGA DE SOLOS E MATERIAIS GRANULARES EM CAMINHÃO BASCULANTE 6 M³ - CARGA COM PÁ CARREGADEIRA (CAÇAMBA DE 1,7 A 2,8 M³ / 128 HP) E DESCARGA LIVRE (UNIDADE: M3). AF_07/2020 | SER.CG | M3 | 288.91 | 11.58 | 9.374 | 2708.24 |  | 0 |  | 0 | 288.91 | 2708.24 | 0 | 288.91 | 0 | 0 | 2708.24 | 0
4.1.4 | 97914 | TRANSPORTE COM CAMINHÃO BASCULANTE DE 6 M³, EM VIA URBANA PAVIMENTADA, DMT ATÉ 30 KM (UNIDADE: M3XKM). AF_07/2020 | SER.CG | M3XKM | 203.9 | 3.59 | 2.9061 | 592.55 |  | 0 |  | 0 | 203.9 | 592.55 | 0 | 203.9 | 0 | 0 | 592.55 | 0
4.1.5 | 102473 | CONCRETO MAGRO PARA LASTRO, TRAÇO 1:4,5:4,5 (EM MASSA SECA DE CIMENTO/ AREIA MÉDIA/ SEIXO ROLADO) - PREPARO MECÂNICO COM BETONEIRA 400 L. AF_05/2021 | SER.CG | M3 | 4.12 | 747.63 | 605.2065 | 2493.45 |  | 0 |  | 0 | 4.12 | 2493.45 | 0 | 4.12 | 0 | 0 | 2493.45 | 0
4.1.6 | 96535 | FABRICAÇÃO, MONTAGEM E DESMONTAGEM DE FÔRMA PARA SAPATA, EM MADEIRA SERRADA, E=25 MM, 4 UTILIZAÇÕES. AF_01/2024 | SER.CG | M2 | 192.73 | 186.36 | 150.8584 | 29074.94 | 74.66 | 11263.0896 |  | 0 | 267.39 | 40338.0296 | 74.66 | 267.39 | 0 | 11263.08 | 40338.03 | 0
4.1.7 | 96543 | ARMAÇÃO DE BLOCO UTILIZANDO AÇO CA-60 DE 5 MM - MONTAGEM. AF_01/2024 | SER.CG | KG | 240.17 | 26.11 | 21.136 | 5076.24 |  | 0 |  | 0 | 240.17 | 5076.24 | 0 | 240.17 | 0 | 0 | 5076.24 | 0
4.1.8 | 96545 | ARMAÇÃO DE BLOCO UTILIZANDO AÇO CA-50 DE 8 MM - MONTAGEM. AF_01/2024 | SER.CG | KG | 740.8 | 20.35 | 16.4733 | 12203.43 |  | 0 |  | 0 | 740.8 | 12203.43 | 0 | 740.8 | 0 | 0 | 12203.43 | 0
4.1.9 | 96546 | ARMAÇÃO DE BLOCO UTILIZANDO AÇO CA-50 DE 10 MM - MONTAGEM. AF_01/2024 | SER.CG | KG | 432 | 17.61 | 14.2553 | 6158.28 |  | 0 |  | 0 | 432 | 6158.28 | 0 | 432 | 0 | 0 | 6158.28 | 0
2010-01-04 | 104920 | ARMAÇÃO DE BLOCO, SAPATA ISOLADA, VIGA BALDRAME E SAPATA CORRIDA UTILIZANDO AÇO CA-50 DE 12,5 MM - MONTAGEM. AF_01/2024 | SER.CG | KG | 606.1 | 13.33 | 10.7906 | 6540.2 |  | 0 |  | 0 | 606.1 | 6540.2 | 0 | 606.1 | 0 | 0 | 6540.2 | 0
2011-01-04 | 104921 | ARMAÇÃO DE BLOCO, SAPATA ISOLADA, VIGA BALDRAME E SAPATA CORRIDA UTILIZANDO AÇO CA-50 DE 16 MM - MONTAGEM. AF_01/2024 | SER.CG | KG | 101.2 | 12.44 | 10.0702 | 1019.1 |  | 0 |  | 0 | 101.2 | 1019.1 | 0 | 101.2 | 0 | 0 | 1019.1 | 0
2012-01-04 | 98557 | IMPERMEABILIZAÇÃO DE SUPERFÍCIE COM EMULSÃO ASFÁLTICA, 2 DEMÃOS. AF_09/2023 | SER.CG | M2 | 109.6 | 59.58 | 48.23 | 5286 | 321.64 | 15512.7004 |  | 0 | 431.24 | 20798.7004 | 321.64 | 431.24 | 0 | 15512.7 | 20798.7 | 0
2013-01-04 | 96558 | CONCRETAGEM DE SAPATAS, FCK 30 MPA, COM USO DE BOMBA LANÇAMENTO, ADENSAMENTO E ACABAMENTO. AF_01/2024 | SER.CG | M3 | 31.64 | 988.33 | 800.0531 | 25313.68 |  | 0 |  | 0 | 31.64 | 25313.68 | 0 | 31.64 | 0 | 0 | 25313.68 | 0
4.2 |  | VIGAS BALDRAME | [5 empty] | 112614.63 |  | 15818.4787 |  | 0 | 0 | 128433.1087 |  | 0 | 0 | 15818.47 | 128433.1 | 0
4.2.1 | 96524 | ESCAVAÇÃO MECANIZADA PARA VIGA BALDRAME OU SAPATA CORRIDA COM MINI- ESCAVADEIRA (SEM ESCAVAÇÃO PARA COLOCAÇÃO DE FÒRMAS).AF_01/2024 | SER.CG | M3 | 39.73 | 211.7 | 171.3712 | 6808.57 |  | 0 |  | 0 | 39.73 | 6808.57 | 0 | 39.73 | 0 | 0 | 6808.57 | 0
4.2.2 | 100973 | CARGA, MANOBRA E DESCARGA DE SOLOS E MATERIAIS GRANULARES EM CAMINHÃO BASCULANTE 6 M³ - CARGA COM PÁ CARREGADEIRA (CAÇAMBA DE 1,7 A 2,8 M³ / 128 HP) E DESCARGA LIVRE (UNIDADE: M3). AF_07/2020 | SER.CG | M3 | 51.64 | 11.58 | 9.374 | 484.07 |  | 0 |  | 0 | 51.64 | 484.07 | 0 | 51.64 | 0 | 0 | 484.07 | 0
4.2.3 | 97914 | TRANSPORTE COM CAMINHÃO BASCULANTE DE 6 M³, EM VIA URBANA PAVIMENTADA, DMT ATÉ 30 KM (UNIDADE: M3XKM). AF_07/2020 | SER.CG | M3XKM | 258.22 | 3.59 | 2.9061 | 750.41 |  | 0 |  | 0 | 258.22 | 750.41 | 0 | 258.22 | 0 | 0 | 750.41 | 0
4.2.4 | 102473 | CONCRETO MAGRO PARA LASTRO, TRAÇO 1:4,5:4,5 (EM MASSA SECA DE CIMENTO/ AREIA MÉDIA/ SEIXO ROLADO) - PREPARO MECÂNICO COM BETONEIRA 400 L. AF_05/2021 | SER.CG | M3 | 3.83 | 747.63 | 605.2065 | 2317.94 |  | 0 |  | 0 | 3.83 | 2317.94 | 0 | 3.83 | 0 | 0 | 2317.94 | 0
4.2.5 | 104916 | ARMAÇÃO DE SAPATA ISOLADA, VIGA BALDRAME E SAPATA CORRIDA UTILIZANDO AÇO CA 60 DE 5 MM - MONTAGEM. AF_01/2024 | SER.CG | KG | 522.6 | 21.6 | 17.4852 | 9137.76 |  | 0 |  | 0 | 522.6 | 9137.76 | 0 | 522.6 | 0 | 0 | 9137.76 | 0
4.2.6 | 104917 | ARMAÇÃO DE SAPATA ISOLADA, VIGA BALDRAME E SAPATA CORRIDA UTILIZANDO AÇO CA 50 DE 6,3 MM - MONTAGEM. AF_01/2024 | SER.CG | KG | 54.9 | 19.61 | 15.8743 | 871.49 |  | 0 |  | 0 | 54.9 | 871.49 | 0 | 54.9 | 0 | 0 | 871.49 | 0
4.2.7 | 104918 | ARMAÇÃO DE SAPATA ISOLADA, VIGA BALDRAME E SAPATA CORRIDA UTILIZANDO AÇO CA 50 DE 8 MM - MONTAGEM. AF_01/2024 | SER.CG | KG | 258.8 | 17.87 | 14.4658 | 3743.73 |  | 0 |  | 0 | 258.8 | 3743.73 | 0 | 258.8 | 0 | 0 | 3743.73 | 0
4.2.8 | 104919 | ARMAÇÃO DE SAPATA ISOLADA, VIGA BALDRAME E SAPATA CORRIDA UTILIZANDO AÇO CA 50 DE 10 MM - MONTAGEM. AF_01/2024 | SER.CG | KG | 419.8 | 15.8 | 12.7901 | 5369.28 |  | 0 |  | 0 | 419.8 | 5369.28 | 0 | 419.8 | 0 | 0 | 5369.28 | 0
4.2.9 | 104920 | ARMAÇÃO DE BLOCO, SAPATA ISOLADA, VIGA BALDRAME E SAPATA CORRIDA UTILIZANDO AÇO CA-50 DE 12,5 MM - MONTAGEM. AF_01/2024 | SER.CG | KG | 457.8 | 13.33 | 10.7906 | 4939.95 |  | 0 |  | 0 | 457.8 | 4939.95 | 0 | 457.8 | 0 | 0 | 4939.95 | 0
2010-02-04 | 104921 | ARMAÇÃO DE BLOCO, SAPATA ISOLADA, VIGA BALDRAME E SAPATA CORRIDA UTILIZANDO AÇO CA-50 DE 16 MM - MONTAGEM. AF_01/2024 | SER.CG | KG | 663.6 | 12.44 | 10.0702 | 6682.57 |  | 0 |  | 0 | 663.6 | 6682.57 | 0 | 663.6 | 0 | 0 | 6682.57 | 0
2011-02-04 | 104922 | ARMAÇÃO DE BLOCO, SAPATA ISOLADA E SAPATA CORRIDA UTILIZANDO AÇO CA-50 DE 20 MM - MONTAGEM. AF_01/2024 | SER.CG | KG | 734.9 | 13.5 | 10.9283 | 8031.17 |  | 0 |  | 0 | 734.9 | 8031.17 | 0 | 734.9 | 0 | 0 | 8031.17 | 0
2012-02-04 | 96536 | FABRICAÇÃO, MONTAGEM E DESMONTAGEM DE FÔRMA PARA VIGA BALDRAME, EM MADEIRA SERRADA, E=25 MM, 4 UTILIZAÇÕES. AF_01/2024 | SER.CG | M2 | 386.55 | 94.65 | 76.6192 | 29617.14 |  | 0 |  | 0 | 386.55 | 29617.14 | 0 | 386.55 | 0 | 0 | 29617.14 | 0
2013-02-04 | 96557 | CONCRETAGEM DE BLOCO DE COROAMENTO OU VIGA BALDRAME, FCK 30 MPA, COM USO DE BOMBA - LANÇAMENTO, ADENSAMENTO E ACABAMENTO.AF_09/2023 | SER.CG | M3 | 31.41 | 944.6 | 764.6537 | 24017.77 |  | 0 |  | 0 | 31.41 | 24017.77 | 0 | 31.41 | 0 | 0 | 24017.77 | 0
2014-02-04 | 98557 | IMPERMEABILIZAÇÃO DE SUPERFÍCIE COM EMULSÃO ASFÁLTICA, 2 DEMÃOS. AF_09/2023 | SER.CG | M2 | 204.08 | 59.58 | 48.23 | 9842.78 | 327.98 | 15818.4787 |  | 0 | 532.06 | 25661.2587 | 327.98 | 532.06 | 0 | 15818.47 | 25661.25 | 0
4.3 |  | LAJE DE PISO | [5 empty] | 244080.02 |  | 0 |  | 0 | 0 | 244080.02 |  | 0 | 0 | 0 | 244080.02 | 0
4.3.1 | 92518 | MONTAGEM E DESMONTAGEM DE FÔRMA DE LAJE MACIÇA, PÉ-DIREITO SIMPLES, EM CHAPA DE MADEIRA COMPENSADA RESINADA, 6 UTILIZAÇÕES. AF_09/2020 | SER.CG | M2 | 708.43 | 146.48 | 118.5756 | 84002.48 |  | 0 |  | 0 | 708.43 | 84002.48 | 0 | 708.43 | 0 | 0 | 84002.48 | 0
4.3.2 | 98557 | IMPERMEABILIZAÇÃO DE SUPERFÍCIE COM EMULSÃO ASFÁLTICA, 2 DEMÃOS. AF_09/2023 | SER.CG | M2 | 339.27 | 59.58 | 48.23 | 16362.99 |  | 0 |  | 0 | 339.27 | 16362.99 | 0 | 339.27 | 0 | 0 | 16362.99 | 0
4.3.3 | COMPOSICAO.1 | CONCRETAGEM DE VIG E LAJES, FCK 30 MPA, PARA LAJES MACIÇAS OU NERVURADAS COM USO DE BOMBA - LANÇAMENTO, ADENSAMENTO E ACABAMENTO. | SER.CG | M3 | 83.89 | 881.39 | 713.4852 | 59854.27 |  | 0 |  | 0 | 83.89 | 59854.27 | 0 | 83.89 | 0 | 0 | 59854.27 | 0
4.3.4 | 92768 | ARMAÇÃO DE LAJE DE ESTRUTURA CONVENCIONAL DE CONCRETO ARMADO UTILIZANDO AÇO CA-60 DE 5,0 MM - MONTAGEM. AF_06/2022 | SER.CG | KG | 814.7 | 17.15 | 13.8829 | 11310.41 |  | 0 |  | 0 | 814.7 | 11310.41 | 0 | 814.7 | 0 | 0 | 11310.41 | 0
4.3.5 | 92769 | ARMAÇÃO DE LAJE DE ESTRUTURA CONVENCIONAL DE CONCRETO ARMADO UTILIZANDO AÇO CA-50 DE 6,3 MM - MONTAGEM. AF_06/2022 | SER.CG | KG | 852.3 | 15.75 | 12.7496 | 10866.5 |  | 0 |  | 0 | 852.3 | 10866.5 | 0 | 852.3 | 0 | 0 | 10866.5 | 0
4.3.6 | 92770 | ARMAÇÃO DE LAJE DE ESTRUTURA CONVENCIONAL DE CONCRETO ARMADO UTILIZANDO AÇO CA-50 DE 8,0 MM - MONTAGEM. AF_06/2022 | SER.CG | KG | 2343.3 | 14.5 | 11.7378 | 27505.06 |  | 0 |  | 0 | 2343.3 | 27505.06 | 0 | 2343.3 | 0 | 0 | 27505.06 | 0
4.3.7 | 92771 | ARMAÇÃO DE LAJE DE ESTRUTURA CONVENCIONAL DE CONCRETO ARMADO UTILIZANDO AÇO CA-50 DE 10,0 MM - MONTAGEM. AF_06/2022 | SER.CG | KG | 2011.4 | 12.78 | 10.3454 | 20808.75 |  | 0 |  | 0 | 2011.4 | 20808.75 | 0 | 2011.4 | 0 | 0 | 20808.75 | 0
4.3.8 | 92772 | ARMAÇÃO DE LAJE DE ESTRUTURA CONVENCIONAL DE CONCRETO ARMADO UTILIZANDO AÇO CA-50 DE 12,5 MM - MONTAGEM. AF_06/2022 | SER.CG | KG | 1553.7 | 10.63 | 8.605 | 13369.56 |  | 0 |  | 0 | 1553.7 | 13369.56 | 0 | 1553.7 | 0 | 0 | 13369.56 | 0
4.4 |  | RESERVATÓRIO INFERIOR DE REUSO | [5 empty] | 21207.36 |  | 0 |  | 0 | 0 | 21207.36 |  | 0 | 0 | 0 | 21207.36 | 0
4.4.1 | 96524 | ESCAVAÇÃO MECANIZADA PARA VIGA BALDRAME OU SAPATA CORRIDA COM MINI- ESCAVADEIRA (SEM ESCAVAÇÃO PARA COLOCAÇÃO DE FÒRMAS).AF_01/2024 | SER.CG | M3 | 21.38 | 211.7 | 171.3712 | 3663.91 |  | 0 |  | 0 | 21.38 | 3663.91 | 0 | 21.38 | 0 | 0 | 3663.91 | 0
4.4.2 | 100973 | IMPERMEABILIZAÇÃO DE SUPERFÍCIE COM EMULSÃO ASFÁLTICA, 2 DEMÃOS. AF_09/2023 | SER.CG | M2 | 27.8 | 11.58 | 9.374 | 260.59 |  | 0 |  | 0 | 27.8 | 260.59 | 0 | 27.8 | 0 | 0 | 260.59 | 0
4.4.3 | 97914 | TRANSPORTE COM CAMINHÃO BASCULANTE DE 6 M³, EM VIA URBANA PAVIMENTADA, DMT ATÉ 30 KM (UNIDADE: M3XKM). AF_07/2020 | SER.CG | M3XKM | 138.98 | 3.59 | 2.9061 | 403.89 |  | 0 |  | 0 | 138.98 | 403.89 | 0 | 138.98 | 0 | 0 | 403.89 | 0
4.4.4 | 103760 | MONTAGEM E DESMONTAGEM DE FÔRMA DE LAJE MACIÇA, PÉ-DIREITO SIMPLES, EM CHAPA DE MADEIRA COMPENSADA RESINADA E CIMBRAMENTO DE MADEIRA, 2 UTILIZAÇÕES. AF_03/2022 | SER.CG | M2 | 60.49 | 54.19 | 43.8668 | 2653.5 |  | 0 |  | 0 | 60.49 | 2653.5 | 0 | 60.49 | 0 | 0 | 2653.5 | 0
4.4.5 | 98557 | IMPERMEABILIZAÇÃO DE SUPERFÍCIE COM EMULSÃO ASFÁLTICA, 2 DEMÃOS. AF_09/2023 | SER.CG | M2 | 48.82 | 59.58 | 48.23 | 2354.58 |  | 0 |  | 0 | 48.82 | 2354.58 | 0 | 48.82 | 0 | 0 | 2354.58 | 0
4.4.6 | 102473 | CONCRETO MAGRO PARA LASTRO, TRAÇO 1:4,5:4,5 (EM MASSA SECA DE CIMENTO/ AREIA MÉDIA/ SEIXO ROLADO) - PREPARO MECÂNICO COM BETONEIRA 400 L. AF_05/2021 | SER.CG | M3 | 0.58 | 747.63 | 605.2065 | 351.01 |  | 0 |  | 0 | 0.58 | 351.01 | 0 | 0.58 | 0 | 0 | 351.01 | 0
4.4.7 | 96558 | CONCRETAGEM DE SAPATAS, FCK 30 MPA, COM USO DE BOMBA LANÇAMENTO, ADENSAMENTO E ACABAMENTO. AF_01/2024 | SER.CG | M3 | 6.53 | 988.33 | 800.0531 | 5224.34 |  | 0 |  | 0 | 6.53 | 5224.34 | 0 | 6.53 | 0 | 0 | 5224.34 | 0
4.4.8 | 92768 | ARMAÇÃO DE LAJE DE ESTRUTURA CONVENCIONAL DE CONCRETO ARMADO UTILIZANDO AÇO CA-50 DE 12,5 MM - MONTAGEM. AF_06/2022 | SER.CG | KG | 209.3 | 17.15 | 13.8829 | 2905.69 |  | 0 |  | 0 | 209.3 | 2905.69 | 0 | 209.3 | 0 | 0 | 2905.69 | 0
4.4.9 | 92769 | ARMAÇÃO DE LAJE DE ESTRUTURA CONVENCIONAL DE CONCRETO ARMADO UTILIZANDO AÇO CA-60 DE 5,0 MM - MONTAGEM. AF_06/2022 | SER.CG | KG | 232 | 15.75 | 12.7496 | 2957.91 |  | 0 |  | 0 | 232 | 2957.91 | 0 | 232 | 0 | 0 | 2957.91 | 0
2010-04-04 | 92770 | ARMAÇÃO DE LAJE DE ESTRUTURA CONVENCIONAL DE CONCRETO ARMADO UTILIZANDO AÇO CA-50 DE 8,0 MM - MONTAGEM. AF_06/2022 | SER.CG | KG | 36.8 | 14.5 | 11.7378 | 431.94 |  | 0 |  | 0 | 36.8 | 431.94 | 0 | 36.8 | 0 | 0 | 431.94 | 0
5 |  | SUPRAESTRUTURA | [5 empty] | 498372.7 |  | 42875.7749 |  | 0 | 0 | 541248.4749 |  | 0 | 0 | 42875.77 | 541248.48 | 0
5.1 |  | PILARES | [5 empty] | 103792.03 |  | 0 |  | 0 | 0 | 103792.03 |  | 0 | 0 | 0 | 103792.03 | 0
5.1.1 | COMPOSICAO.2 | CONCRETAGEM DE PILARES, FCK = 30 MPA, COM USO DE BOMBA - LANÇAMENTO, ADENSAMENTO E ACABAMENTO. AF_02/2022_PS | SER.CG | M3 | 15.03 | 879 | 711.5505 | 10694.6 |  | 0 |  | 0 | 15.03 | 10694.6 | 0 | 15.03 | 0 | 0 | 10694.6 | 0
5.1.2 | 92409 | MONTAGEM E DESMONTAGEM DE FÔRMA DE PILARES RETANGULARES E ESTRUTURAS SIMILARES, PÉ-DIREITO SIMPLES, EM MADEIRA SERRADA, 1 UTILIZAÇÃO. AF_09/2020 | SER.CG | M2 | 273.17 | 330.94 | 267.8959 | 73181.13 |  | 0 |  | 0 | 273.17 | 73181.13 | 0 | 273.17 | 0 | 0 | 73181.13 | 0
5.1.3 | 92759 | ARMAÇÃO DE PILAR OU VIGA DE ESTRUTURA CONVENCIONAL DE CONCRETO ARMADO UTILIZANDO AÇO CA-60 DE 5,0 MM - MONTAGEM. AF_06/2022 | SER.CG | KG | 399.9 | 17.95 | 14.5305 | 5810.75 |  | 0 |  | 0 | 399.9 | 5810.75 | 0 | 399.9 | 0 | 0 | 5810.75 | 0
5.1.4 | 92762 | ARMAÇÃO DE PILAR OU VIGA DE ESTRUTURA CONVENCIONAL DE CONCRETO ARMADO UTILIZANDO AÇO CA-50 DE 10,0 MM - MONTAGEM. AF_06/2022 | SER.CG | KG | 496.3 | 13.43 | 10.8716 | 5395.56 |  | 0 |  | 0 | 496.3 | 5395.56 | 0 | 496.3 | 0 | 0 | 5395.56 | 0
5.1.5 | 92763 | ARMAÇÃO DE PILAR OU VIGA DE ESTRUTURA CONVENCIONAL DE CONCRETO ARMADO UTILIZANDO AÇO CA-50 DE 12,5 MM - MONTAGEM. AF_06/2022 | SER.CG | KG | 833.5 | 11.22 | 9.0826 | 7570.33 |  | 0 |  | 0 | 833.5 | 7570.33 | 0 | 833.5 | 0 | 0 | 7570.33 | 0
5.1.6 | 92764 | ARMAÇÃO DE PILAR OU VIGA DE ESTRUTURA CONVENCIONAL DE CONCRETO ARMADO UTILIZANDO AÇO CA-50 DE 16,0 MM - MONTAGEM. AF_06/2022 | SER.CG | KG | 130.6 | 10.78 | 8.7264 | 1139.66 |  | 0 |  | 0 | 130.6 | 1139.66 | 0 | 130.6 | 0 | 0 | 1139.66 | 0
5.2 |  | VIGAS | [5 empty] | 119678.53 |  | 42875.7749 |  | 0 | 0 | 162554.3049 |  | 0 | 0 | 42875.77 | 162554.31 | 0
5.2.1 | COMPOSICAO.2 | CONCRETAGEM DE VIGAS E LAJES, FCK=30 MPA, PARA LAJES MACIÇAS OU NERVURADAS COM USO DE BOMBA - LANÇAMENTO, ADENSAMENTO E ACABAMENTO. | SER.CG | M3 | 32.28 | 881.39 | 713.4852 | 23031.3 |  | 0 |  | 0 | 32.28 | 23031.3 | 0 | 32.28 | 0 | 0 | 23031.3 | 0
5.2.2 | 92448 | MONTAGEM E DESMONTAGEM DE FÔRMA DE VIGA, ESCORAMENTO COM PONTALETE DE MADEIRA, PÉ-DIREITO SIMPLES, EM MADEIRA SERRADA, 4 UTILIZAÇÕES. AF_09/2020 | SER.CG | M2 | 390.94 | 222.62 | 180.2109 | 70451.64 | 237.92 | 42875.7749 |  | 0 | 628.86 | 113327.4149 | 237.92 | 628.86 | 0 | 42875.77 | 113327.42 | 0
5.2.3 | 92759 | ARMAÇÃO DE PILAR OU VIGA DE ESTRUTURA CONVENCIONAL DE CONCRETO ARMADO UTILIZANDO AÇO CA-60 DE 5,0 MM - MONTAGEM. AF_06/2022 | SER.CG | KG | 529.3 | 17.95 | 14.5305 | 7691 |  | 0 |  | 0 | 529.3 | 7691 | 0 | 529.3 | 0 | 0 | 7691 | 0
5.2.4 | 92760 | ARMAÇÃO DE PILAR OU VIGA DE ESTRUTURA CONVENCIONAL DE CONCRETO ARMADO UTILIZANDO AÇO CA-50 DE 6,3 MM - MONTAGEM. AF_06/2022 | SER.CG | KG | 65 | 16.5 | 13.3567 | 868.18 |  | 0 |  | 0 | 65 | 868.18 | 0 | 65 | 0 | 0 | 868.18 | 0
5.2.5 | 92761 | ARMAÇÃO DE PILAR OU VIGA DE ESTRUTURA CONVENCIONAL DE CONCRETO ARMADO UTILIZANDO AÇO CA-50 DE 8,0 MM - MONTAGEM. AF_06/2022 | SER.CG | KG | 508.3 | 15.21 | 12.3125 | 6258.44 |  | 0 |  | 0 | 508.3 | 6258.44 | 0 | 508.3 | 0 | 0 | 6258.44 | 0
5.2.6 | 92762 | ARMAÇÃO DE PILAR OU VIGA DE ESTRUTURA CONVENCIONAL DE CONCRETO ARMADO UTILIZANDO AÇO CA-50 DE 10,0 MM - MONTAGEM. AF_06/2022 | SER.CG | KG | 327.4 | 13.43 | 10.8716 | 3559.35 |  | 0 |  | 0 | 327.4 | 3559.35 | 0 | 327.4 | 0 | 0 | 3559.35 | 0
5.2.7 | 92763 | ARMAÇÃO DE PILAR OU VIGA DE ESTRUTURA CONVENCIONAL DE CONCRETO ARMADO UTILIZANDO AÇO CA-50 DE 12,5 MM - MONTAGEM. AF_06/2022 | SER.CG | KG | 399.6 | 11.22 | 9.0826 | 3629.4 |  | 0 |  | 0 | 399.6 | 3629.4 | 0 | 399.6 | 0 | 0 | 3629.4 | 0
5.2.8 | 92764 | ARMAÇÃO DE PILAR OU VIGA DE ESTRUTURA CONVENCIONAL DE CONCRETO ARMADO UTILIZANDO AÇO CA-50 DE 16,0 MM - MONTAGEM. AF_06/2022 | SER.CG | KG | 428.4 | 10.78 | 8.7264 | 3738.39 |  | 0 |  | 0 | 428.4 | 3738.39 | 0 | 428.4 | 0 | 0 | 3738.39 | 0
5.2.9 | 92765 | ARMAÇÃO DE PILAR OU VIGA DE ESTRUTURA CONVENCIONAL DE CONCRETO ARMADO UTILIZANDO AÇO CA-50 DE 20,0 MM - MONTAGEM. AF_06/2022 | SER.CG | KG | 45.8 | 12.16 | 9.8435 | 450.83 |  | 0 |  | 0 | 45.8 | 450.83 | 0 | 45.8 | 0 | 0 | 450.83 | 0
5.3 |  | LAJES | [5 empty] | 274902.14 |  | 0 |  | 0 | 0 | 274902.14 |  | 0 | 0 | 0 | 274902.14 | 0
5.3.1 | COMPOSICAO.2 | CONCRETAGEM DE VIGAS E LAJES, FCK=30 MPA, PARA LAJES MACIÇAS OU NERVURADAS COM USO DE BOMBA - LANÇAMENTO, ADENSAMENTO E ACABAMENTO. | SER.CG | M3 | 98.36 | 881.39 | 713.4852 | 70178.4 |  | 0 |  | 0 | 98.36 | 70178.4 | 0 | 98.36 | 0 | 0 | 70178.4 | 0
5.3.2 | 103760 | MONTAGEM E DESMONTAGEM DE FÔRMA DE LAJE MACIÇA, PÉ-DIREITO SIMPLES, EM CHAPA DE MADEIRA COMPENSADA RESINADA E CIMBRAMENTO DE MADEIRA, 2 UTILIZAÇÕES. AF_03/2022 | SER.CG | M2 | 843.79 | 146.48 | 118.5756 | 100052.87 |  | 0 |  | 0 | 843.79 | 100052.87 | 0 | 843.79 | 0 | 0 | 100052.87 | 0
5.3.3 | 92768 | ARMAÇÃO DE LAJE DE ESTRUTURA CONVENCIONAL DE CONCRETO ARMADO UTILIZANDO AÇO CA-60 DE 5,0 MM - MONTAGEM. AF_06/2022 | SER.CG | KG | 1260.8 | 17.15 | 13.8829 | 17503.59 |  | 0 |  | 0 | 1260.8 | 17503.59 | 0 | 1260.8 | 0 | 0 | 17503.59 | 0
5.3.4 | 92769 | ARMAÇÃO DE LAJE DE ESTRUTURA CONVENCIONAL DE CONCRETO ARMADO UTILIZANDO AÇO CA-50 DE 6,3 MM - MONTAGEM. AF_06/2022 | SER.CG | KG | 1815.4 | 15.75 | 12.7496 | 23145.66 |  | 0 |  | 0 | 1815.4 | 23145.66 | 0 | 1815.4 | 0 | 0 | 23145.66 | 0
5.3.5 | 92770 | ARMAÇÃO DE LAJE DE ESTRUTURA CONVENCIONAL DE CONCRETO ARMADO UTILIZANDO AÇO CA-50 DE 8,0 MM - MONTAGEM. AF_06/2022 | SER.CG | KG | 2550.2 | 14.5 | 11.7378 | 29933.61 |  | 0 |  | 0 | 2550.2 | 29933.61 | 0 | 2550.2 | 0 | 0 | 29933.61 | 0
5.3.6 | 92771 | ARMAÇÃO DE LAJE DE ESTRUTURA CONVENCIONAL DE CONCRETO ARMADO UTILIZANDO AÇO CA-50 DE 10,0 MM - MONTAGEM. AF_06/2022 | SER.CG | KG | 1819.1 | 12.78 | 10.3454 | 18819.33 |  | 0 |  | 0 | 1819.1 | 18819.33 | 0 | 1819.1 | 0 | 0 | 18819.33 | 0
5.3.7 | 92772 | ARMAÇÃO DE LAJE DE ESTRUTURA CONVENCIONAL DE CONCRETO ARMADO UTILIZANDO AÇO CA-50 DE 12,5 MM - MONTAGEM. AF_06/2022 | SER.CG | KG | 1774.4 | 10.63 | 8.605 | 15268.68 |  | 0 |  | 0 | 1774.4 | 15268.68 | 0 | 1774.4 | 0 | 0 | 15268.68 | 0
6 |  | PISOS E REVESTIMENTOS | [5 empty] | 220837.91 |  | 31321.8931 |  | 0 | 0 | 252159.8031 |  | 0 | 0 | 31321.88 | 252159.79 | 0
6.1 | 11808 | REVESTIMENTO CERÂMICO PARA PISO OU PAREDE, 60 X 60 CM, PORCELANATO, NATURAL, RETIFICADO, LINHA PIETRA DI FIRENZE, GRIGIO, PORTOBELLO OU SIMILAR, APLICADO COM ARGAMASSA INDUSTRIALIZADA AC-III, REJUNTADO, EXCLUSIVE REGULARIZAÇÃO DE BASE OU EMBOÇO | SER.CG | M2 | 67.28 | 145.33 | 117.6446 | 7915.13 |  | 0 |  | 0 | 67.28 | 7915.13 | 0 | 67.28 | 0 | 0 | 7915.13 | 0
6.2 | 87690 | CONTRAPISO EM ARGAMASSA TRAÇO 1:4 (CIMENTO E AREIA), PREPARO MECÂNICO COM BETONEIRA 400 L, APLICADO EM ÁREAS SECAS SOBRE LAJE, NÃO ADERIDO, ACABAMENTO NÃO REFORÇADO, ESPESSURA 5CM. AF_07/2021 | SER.CG | M2 | 678.49 | 69.14 | 55.9688 | 37974.29 |  | 0 |  | 0 | 678.49 | 37974.29 | 0 | 678.49 | 0 | 0 | 37974.29 | 0
6.3 | 12442 | REVESTIMENTO CERÂMICO PARA PISO OU PAREDE, 90 X 90 CM, PORCELANATO, ESMALTADO, POLIDO, LINHA MUNARI CIMENTO, ELIANE OU SIMILAR, APLICADO COM ARGAMASSA INDUSTRIALIZADA AC-III, REJUNTADO, EXCLUSIVE REGULARIZAÇÃO DE BASE OU EMBOÇO - REV - 03 | SER.CG | M2 | 460.51 | 279.44 | 226.2067 | 104170.43 |  | 0 |  | 0 | 460.51 | 104170.43 | 0 | 460.51 | 0 | 0 | 104170.43 | 0
6.4 | 1935 | REVESTIMENTO PARA PISO OU PAREDE EM GRANITO VERDE UBATUBA, E=2CM, APLICADO COM ARGAMASSA INDUSTRIALIZADA AC-II, REJUNTADO, EXCLUSIVE EMBOÇO(ESCADAS E RAMPAS) | SER.CG | M2 | 63.66 | 632.61 | 512.0978 | 32600.14 |  | 0 |  | 0 | 63.66 | 32600.14 | 0 | 63.66 | 0 | 0 | 32600.14 | 0
6.5 | 10169 | PISO ALTA RESISTÊNCIA 12 MM, COR CINZA, COM JUNTAS PLÁSTICAS, POLIMENTO ATÉ O ESMERIL 400 E ENCERAMENTO, EXCLUSIVE ARGAMASSA DE REGULARIZAÇÃO, APLICADO | SER.CG | M2 | 325.3 | 78.37 | 63.4405 | 20637.19 |  | 0 |  | 0 | 325.3 | 20637.19 | 0 | 325.3 | 0 | 0 | 20637.19 | 0
6.6 | 12441 | REVESTIMENTO CERÂMICO PARA PISO OU PAREDE, 90 X 90 CM, PORCELANATO, NATURAL, RETIFICADO, LINHA BIANCO CARRARA, PORTOBELLO OU SIMILAR, APLICADO COM ARGAMASSA INDUSTRIALIZADA AC-III, REJUNTADO, EXCLUSIVE REGULARIZAÇÃO DE BASE OU EMBOÇO(PISO PORCELANATO RETIFICADO, 200X1200MM, LEGNO DORATO, BIANCOGRES OU EQUIVALENTE TÉCNICO) | SER.CG | M2 | 87.04 | 248.95 | 201.525 | 17540.73 |  | 0 |  | 0 | 87.04 | 17540.73 | 0 | 87.04 | 0 | 0 | 17540.73 | 0
6.7 | 97090 | ARMAÇÃO PARA EXECUÇÃO DE RADIER, PISO DE CONCRETO OU LAJE SOBRE SOLO, COM USO DE TELA Q-138. AF_09/2021(SINAPI/97090) |  | KG |  | 15.2381 | 12.3352 | 0 | 715.66 | 8827.8277 |  | 0 | 715.66 | 8827.8277 | 715.66 | 715.66 | 0 | 8827.82 | 8827.82 | 0
6.9 | 96620 | LASTRO DE CONCRETO MAGRO, APLICADO EM PISOS, LAJES SOBRE SOLO OU RADIERS. AF_01/2024(96620/SINAPI) |  | M3 |  | 1000.6339 | 810.0132 | 0 | 27.77 | 22494.0654 |  | 0 | 27.77 | 22494.0654 | 27.77 | 27.77 | 0 | 22494.06 | 22494.06 | 0
7 |  | PAREDES E PAINÉIS | [5 empty] | 440728.41 |  | 17227.9319 |  | 0 | 0 | 457956.3419 |  | 0 | 0 | 17227.93 | 457956.34 | 0
7.1 | 96361 | PAREDE COM PLACAS DE GESSO ACARTONADO (DRYWALL), PARA USO INTERNO, COM DUAS FACES SIMPLES E ESTRUTURA METÁLICA COM GUIAS DUPLAS, COM VÃOS. | SER.CG | M2 | 277 | 198.79 | 160.9205 | 44574.97 |  | 0 |  | 0 | 277 | 44574.97 | 0 | 277 | 0 | 0 | 44574.97 | 0
7.2 | 7704 | MANTA EM LÃ DE ROCHA DE 25MM - FORNECIMENTO E APLICAÇÃO | SER.CG | M2 | 277 | 44.55 | 36.0632 | 9989.51 |  | 0 |  | 0 | 277 | 9989.51 | 0 | 277 | 0 | 0 | 9989.51 | 0
7.3 | 103324 | ALVENARIA DE VEDAÇÃO DE BLOCOS CERÂMICOS FURADOS NA VERTICAL DE 14X19X39 CM (ESPESSURA 14 CM) E ARGAMASSA DE ASSENTAMENTO COM PREPARO EM BETONEIRA. AF_12/2021 | SER.CG | M2 | 1573 | 98.04 | 79.3634 | 124838.59 |  | 0 |  | 0 | 1573 | 124838.59 | 0 | 1573 | 0 | 0 | 124838.59 | 0
7.4 | 87878 | CHAPISCO APLICADO EM ALVENARIAS E ESTRUTURAS DE CONCRETO INTERNAS, COM COLHER DE PEDREIRO. ARGAMASSA TRAÇO 1:3 COM PREPARO MANUAL. | SER.CG | M2 | 3146 | 6.66 | 5.3913 | 16960.93 |  | 0 |  | 0 | 3146 | 16960.93 | 0 | 3146 | 0 | 0 | 16960.93 | 0
7.5 | 3316 | REBOCO OU EMBOÇO EXTERNO, DE PAREDE, COM ARGAMASSA TRAÇO T5 - 1:2:8 (CIMENTO / CAL / AREIA), ESPESSURA 2,5 CM | SER.CG | M2 | 3146 | 46.87 | 37.9413 | 119363.21 |  | 0 |  | 0 | 3146 | 119363.21 | 0 | 3146 | 0 | 0 | 119363.21 | 0
7.6 | 12330 | RODAPÉ EM GRANITO BRANCO POLAR10CM X 2CM | SER.CG | M | 506.4 | 195.77 | 158.4758 | 80252.15 |  | 0 |  | 0 | 506.4 | 80252.15 | 0 | 506.4 | 0 | 0 | 80252.15 | 0
7.7 | 10994 | REVESTIMENTO CERÂMICO PARA PISO OU PAREDE, 32 X 66 CM, PEI 3, ELIZABETH, PORCELANATO, RETIFICADO, LINHA NEVADA ACETINADA OU SIMILAR, APLICADO COM ARGAMASSA INDUSTRIALIZADA AC-III, REJUNTE ACRÍLICO, EXCLUSIVE REGULARIZAÇÃO DE BASE OU EMBOÇO | SER.CG | M2 | 442.84 | 87 | 70.4265 | 31187.67 |  | 0 |  | 0 | 442.84 | 31187.67 | 0 | 442.84 | 0 | 0 | 31187.67 | 0
7.8 | 93187 | VERGA MOLDADA IN LOCO EM CONCRETO, ESPESSURA DE *20* CM. AF_03/2024 | SER.CG | M | 76.6 | 100.98 | 81.7433 | 6261.53 |  | 0 |  | 0 | 76.6 | 6261.53 | 0 | 76.6 | 0 | 0 | 6261.53 | 0
7.9 | 93197 | CONTRAVERGA MOLDADA IN LOCO EM CONCRETO, ESPESSURA DE *20* CM. AF_03/2024 | SER.CG | M | 76.6 | 74.82 | 60.5668 | 4639.41 |  | 0 |  | 0 | 76.6 | 4639.41 | 0 | 76.6 | 0 | 0 | 4639.41 | 0
7.10 | 101161 | ALVENARIA DE VEDAÇÃO COM ELEMENTO VAZADO DE CONCRETO (COBOGÓ) DE 7X50X50CM E ARGAMASSA DE ASSENTAMENTO COM PREPARO EM BETONEIRA. AF_05/2020 | SER.CG | M2 | 12.83 | 256.16 | 207.3615 | 2660.44 |  | 0 |  | 0 | 12.83 | 2660.44 | 0 | 12.83 | 0 | 0 | 2660.44 | 0
7.11 | 93202 | FIXAÇÃO (ENCUNHAMENTO) DE ALVENARIA DE VEDAÇÃO COM TIJOLO MACIÇO. AF_03/2024(SINAPI/93202) |  | M |  | 38.4384 | 31.1159 | 0 | 553.67 | 17227.9319 |  | 0 | 553.67 | 17227.9319 | 553.67 | 553.67 | 0 | 17227.93 | 17227.93 | 0
8 |  | ACESSÓRIOS E FERRAGENS | [5 empty] | 32208.9 |  | 0 |  | 0 | 0 | 32208.9 |  | 0 | 0 | 13705.13 | 32208.9 | 0
8.1 | 1778 | MOLA HIDRÁULICA PARA PORTA DE MADEIRA (BRASIL OU SIMILAR) | MAT. | UN | 34 | 284.01 | 229.9061 | 7816.8 |  | 0 |  | 0 | 34 | 7816.8 | 0 | 34 | 0 | 0 | 7816.8 | 0
8.2 | 102188 | MOLA HIDRAULICA DE PISO PARA PORTA DE VIDRO TEMPERADO. AF_01/2021 | SER.CG | UN | 10 | 1277.88 | 1034.4439 | 10344.43 |  | 0 |  | 0 | 10 | 10344.43 | 0 | 10 | 0 | 0 | 10344.43 | 0
8.3 | 100705 | TARJETA TIPO LIVRE/OCUPADO PARA PORTA DE BANHEIRO. AF_12/2019 | SER.CG | UN | 4 | 105.79 | 85.637 | 342.54 |  | 0 |  | 0 | 4 | 342.54 | 0 | 4 | 0 | 0 | 342.54 | 0
8.4 | 1896 | PERSIANA HORIZONTAL 15MM, SLIMLUX OU SIMILAR | SER.CG | M2 | 96.9 | 174.72 | 141.4358 | 13705.13 |  | 0 |  | 0 | 96.9 | 13705.13 | 96.9 | 96.9 | 0 | 13705.13 | 13705.13 | 0
9 |  | ESQUADRIAS E VIDROS | [5 empty] | 229053.65 |  | 0 |  | 0 | 0 | 229053.65 |  | 0 | 0 | 0 | 229053.65 | 0
9.1 | 11941 | JANELA EM ALUMÍNIO, COR N/P/B, TIPO MOLDURA-VIDRO, DE CORRER, EXCLUSIVE VIDRO | SER.CG | M2 | 62.4 | 631.68 | 511.345 | 31907.92 |  | 0 |  | 0 | 62.4 | 31907.92 | 0 | 62.4 | 0 | 0 | 31907.92 | 0
9.2 | 94587 | CONTRAMARCO DE AÇO, FIXAÇÃO COM ARGAMASSA - FORNECIMENTO E INSTALAÇÃO AF_12/2019 | SER.CG | M | 182 | 89.94 | 72.8064 | 13250.77 |  | 0 |  | 0 | 182 | 13250.77 | 0 | 182 | 0 | 0 | 13250.77 | 0
9.3 | 11940 | JANELA EM ALUMÍNIO, COR N/P/B, TIPO MOLDURA-VIDRO, MAX-AR, EXCLUSIVE VIDRO | SER.CG | M2 | 5.04 | 449.06 | 363.5141 | 1832.11 |  | 0 |  | 0 | 5.04 | 1832.11 | 0 | 5.04 | 0 | 0 | 1832.11 | 0
9.4 | 1880 | VIDRO LISO INCOLOR 6MM | SER.CG | M2 | 69.86 | 269.62 | 218.2574 | 15247.46 |  | 0 |  | 0 | 69.86 | 15247.46 | 0 | 69.86 | 0 | 0 | 15247.46 | 0
9.5 | 1885 | VIDRO TEMPERADO 10 MM, LISO, TRANSPARENTE, COM FERRAGENS | SER.CG | M2 | 68.19 | 1108.91 | 897.6626 | 61211.61 |  | 0 |  | 0 | 68.19 | 61211.61 | 0 | 68.19 | 0 | 0 | 61211.61 | 0
9.6 | 3149 | PELÍCULA INSULFILM APLICADA OU SIMILAR(BASCULANTES DOS BANHEIROS, PORTA DE VIDRO DE CORRER) | SER.CG | M2 | 5.25 | 53.05 | 42.944 | 225.45 |  | 0 |  | 0 | 5.25 | 225.45 | 0 | 5.25 | 0 | 0 | 225.45 | 0
9.7 | 13096 | PORTA EM VIDRO TEMPERADO 10MM, INCOLOR, INCLUSIVE FERRAGENS DE FIXAÇÃO E INSTALAÇÃO, EXCLUSIVE PUXADOR - REV 01_10/2021 | SER.CG | M2 | 19.4 | 867.83 | 702.5084 | 13628.66 |  | 0 |  | 0 | 19.4 | 13628.66 | 0 | 19.4 | 0 | 0 | 13628.66 | 0
9.8 | 9733 | PUXADOR DUPLO PARA PORTA, EM ALUMÍNIO POLIDO, Ø = 1", L= 40CM, REF. 3008, DA VESFER OU SIMILAR | SER.CG | UN | 11 | 317.93 | 257.3643 | 2831 |  | 0 |  | 0 | 11 | 2831 | 0 | 11 | 0 | 0 | 2831 | 0
9.9 | 3764 | PORTA EM MADEIRA COMPENSADA (CANELA), LISA, SEMI-ÔCA, 0.80 X 2.10 M, REVESTIDA C/FÓRMICA, INCLUSIVE BATENTES E FERRAGENS | SER.CG | UN | 6 | 1584.72 | 1282.8308 | 7696.98 |  | 0 |  | 0 | 6 | 7696.98 | 0 | 6 | 0 | 0 | 7696.98 | 0
9.10 | 9982 | PORTA EM MADEIRA COMPENSADA (CANELA), LISA, SEMI-ÔCA, 0.90 X 2.10 M, REVESTIDA C/FÓRMICA, INCLUSIVE BATENTES E FERRAGENS | SER.CG | UN | 28 | 1757.93 | 1423.0443 | 39845.24 |  | 0 |  | 0 | 28 | 39845.24 | 0 | 28 | 0 | 0 | 39845.24 | 0
9.11 | 7165 | PORTA EM MADEIRA COMPENSADA (CANELA), LISA, SEMI-ÔCA, 0.90 X 2.10 M, PARA SANITÁRIO DE DEFICIENTE FÍSICO (INCLUSIVE BATENTE, FERRAGENS, FECHADURA, SUPORTE E CHAPA DE ALUMÍNIO E=1MM) - REV 03 | SER.CG | UN | 3 | 1637.14 | 1325.2648 | 3975.79 |  | 0 |  | 0 | 3 | 3975.79 | 0 | 3 | 0 | 0 | 3975.79 | 0
9.12 | 100701 | PORTA DE FERRO, DE ABRIR, TIPO GRADE COM CHAPA, COM GUARNIÇÕES. AF_12/2019 | SER.CG | M2 | 1.89 | 558.49 | 452.0977 | 854.46 |  | 0 |  | 0 | 1.89 | 854.46 | 0 | 1.89 | 0 | 0 | 854.46 | 0
9.13 | 9072 | PORTÃO EM FERRO, EM GRADIL METÁLICO, PADRÃO BELGO OU EQUIVALENTE | SER.CG | M2 | 17.25 | 1031.22 | 834.7726 | 14399.82 |  | 0 |  | 0 | 17.25 | 14399.82 | 0 | 17.25 | 0 | 0 | 14399.82 | 0
9.14 | 12953 | PORTÃO EM TUBO DE FERRO GALVANIZADO DE 2", DE ABRIR, TELA MALHA REVESTIDA 76 X 76MM, N.º 12, INCLUSIVE DOBRADIÇAS E TRANCAS/FERROLHO | SER.CG | M2 | 23.2 | 718.67 | 581.7634 | 13496.91 |  | 0 |  | 0 | 23.2 | 13496.91 | 0 | 23.2 | 0 | 0 | 13496.91 | 0
9.15 | 91338 | PORTA DE ALUMÍNIO DE ABRIR COM LAMBRI, COM GUARNIÇÃO, FIXAÇÃO COM PARAFUSOS - FORNECIMENTO E INSTALAÇÃO. AF_12/2019 | SER.CG | M2 | 9.3 | 669.79 | 542.195 | 5042.41 |  | 0 |  | 0 | 9.3 | 5042.41 | 0 | 9.3 | 0 | 0 | 5042.41 | 0
9.16 | 100702 | PORTA DE CORRER DE ALUMÍNIO, COM DUAS FOLHAS PARA VIDRO, INCLUSO VIDRO LISO INCOLOR, FECHADURA E PUXADOR, SEM ALIZAR. AF_12/2019 | SER.CG | M2 | 6.3 | 369.25 | 298.9079 | 1883.11 |  | 0 |  | 0 | 6.3 | 1883.11 | 0 | 6.3 | 0 | 0 | 1883.11 | 0
9.17 | 94559 | JANELA DE AÇO TIPO BASCULANTE PARA VIDROS, COM BATENTE, FERRAGENS E PINTURA ANTICORROSIVA. EXCLUSIVE VIDROS, ACABAMENTO, ALIZAR E CONTRAMARCO. FORNECIMENTO E INSTALAÇÃO. AF_12/2019 (CELA) | SER.CG | M2 | 0.3 | 910.32 | 736.904 | 221.07 |  | 0 |  | 0 | 0.3 | 221.07 | 0 | 0.3 | 0 | 0 | 221.07 | 0
9.18 | 3163 | TAMPO DE BALCÃO EM GRANITO CINZA ANDORINHA, E=2CM | SER.CG | M2 | 2.64 | 703.24 | 569.2728 | 1502.88 |  | 0 |  | 0 | 2.64 | 1502.88 | 0 | 2.64 | 0 | 0 | 1502.88 | 0
10 |  | FORRO | [5 empty] | 63576.93 |  | 0 |  | 0 | 0 | 63576.93 |  | 0 | 0 | 0 | 63576.93 | 0
10.1 | 4726 | FORRO DE GESSO ACARTONADO, EM PLACAS 1250 X 600MM E PERFIS T, ACABAMENTO EM FILME PVC, MARCA MOD-LINE, MODELO LINHO OU SIMILAR, INSTALADO | SER.CG | M2 | 537 | 108.43 | 87.7741 | 47134.68 |  | 0 |  | 0 | 537 | 47134.68 | 0 | 537 | 0 | 0 | 47134.68 | 0
10.2 | 39571 | PERFIL LONGARINA (PRINCIPAL), T CLICADO, EM ACO, BRANCO NAS FACES APARENTES, PARA FORRO REMOVIVEL, 24 X 32 X 3750 MM (L X H X C | INSUMO | M | 456 | 6.74 | 5.456 | 2487.94 |  | 0 |  | 0 | 456 | 2487.94 | 0 | 456 | 0 | 0 | 2487.94 | 0
10.3 | 39570 | PERFIL TRAVESSA (SECUNDARIO), T CLICADO, EM ACO GALVANIZADO , BRANCO, PARA FORRO REMOVIVEL, 24 X 1250 MM (L X C) | INSUMO | M | 1358 | 6.61 | 5.3508 | 7266.37 |  | 0 |  | 0 | 1358 | 7266.37 | 0 | 1358 | 0 | 0 | 7266.37 | 0
10.4 | 96114 | FORRO EM DRYWALL, PARA AMBIENTES COMERCIAIS, INCLUSIVE ESTRUTURA DE FIXAÇÃO. AF_05/2017_P | SER.CG | M2 | 79 | 104.58 | 84.6575 | 6687.94 |  | 0 |  | 0 | 79 | 6687.94 | 0 | 79 | 0 | 0 | 6687.94 | 0
11 |  | REVESTIMENTO DE FACHADA | [5 empty] | 617208.66 |  | 0 |  | -7855.5212 | 0 | 609353.1388 |  | 0 | 0 | 56760.45 | 609353.14 | 0
11.1 | 4266 | JUNTA DE DILATAÇÃO (ALTURA TOTAL DO PAVIMENTO) COM PREENCHIMENTO PARCIAL EM ISOPOR H=15CM E PREENCHIMENTO DO COMPLEMENTO COM MASTIQUE DE POLIURETANO SEÇÃO 2X2CM, MBT, BASF, OU SIMILAR, PARA PAVIMENTOS EM CONCRETO | SER.CG | M | 296.2 | 91.42 | 74.0045 | 21920.12 |  | 0 |  | 0 | 296.2 | 21920.12 | 0 | 296.2 | 0 | 0 | 21920.12 | 0
11.2 | 5057 | REVESTIMENTO METÁLICO EM ALUMÍNIO COMPOSTO (ALUCOBOND), E=0,3MM, PINTURA KAYNAR 500 COMPOSTA POR SEIS CAMADAS, INCLUSIVE ESTRUTURA METÁLICA AUXILIAR EM PERFIL DE VIGA "U" DE 2" - FORNECIMENTO E MONTAGEM | SER.CG | M2 | 366.13 | 630.55 | 510.4302 | 186883.81 |  | 0 | -15.39 | -7855.5212 | 350.74 | 179028.2888 | -15.39 | 350.74 | 0 | -7855.52 | 179028.29 | 0
11.3 | 87244 | REVESTIMENTO CERÂMICO PARA PAREDES EXTERNAS EM PASTILHAS DE PORCELANA 5 X 5 CM (PLACAS DE 30 X 30 CM), ALINHADAS A PRUMO. AF_02/2023 | SER.CG | M2 | 1826.51 | 232.46 | 188.2217 | 343788.76 |  | 0 |  | 0 | 1826.51 | 343788.76 | 0 | 1826.51 | 0 | 0 | 343788.76 | 0
11.4 | 9054 | FORNECIMENTO E INSTALAÇÃO DE BRISE METÁLICO DE ALUMÍNIO REF. 84F, 45º L, DA FIBROCELL OU SIMILAR | SER.CG | M2 | 328 | 243.36 | 196.9999 | 64615.97 |  | 0 |  | 0 | 328 | 64615.97 | 328 | 328 | 0 | 64615.97 | 64615.97 | 0
12 |  | INSTALAÇÕES ELÉTRICAS | [5 empty] | 236843.88 |  | 0 |  | 0 | 0 | 236843.88 |  | 0 | 0 | 29046.38 | 236843.88 | 0
12.1 |  | ELETRODUTOS, ELETROCALHAS E CONEXÕES | [5 empty] | 53648.85 |  | 0 |  | 0 | 0 | 53648.85 |  | 0 | 0 | 142.06 | 53648.85 | 0
12.1.1 | JCA.EL- 002/PRÓPRIA | ELETRODUTO EM ACO GALVANIZADO ELETROLÍTICO, LEVE, DIÂMETRO Ø1", INSTALAÇÃO APARENTE | SER.CG | M | 43.94 | 27.92 | 22.6012 | 993.09 |  | 0 |  | 0 | 43.94 | 993.09 | 0 | 43.94 | 0 | 0 | 993.09 | 0
12.1.2 | S13375 | ELETRODUTO DE AÇO GALVANIZADO, CLASSE LEVE, DN 20 MM (3/4"), APARENTE, INSTALADA EM PAREDE - FORNECIMENTO E INSTALAÇÂO | SER.CG | un | 18 | 35.98 | 29.1258 | 524.26 |  | 0 |  | 0 | 18 | 524.26 | 0 | 18 | 0 | 0 | 524.26 | 0
12.1.3 | 91850 | ELETRODUTO FLEXÍVEL CORRUGADO, PEAD, DN 40 MM (1 1/4"), PARA CIRCUITOS TERMINAIS, INSTALADO EM LAJE - FORNECIMENTO E INSTALAÇÃO. AF_03/2023 | SER.CG | M | 9.45 | 13.52 | 10.9444 | 103.42 |  | 0 |  | 0 | 9.45 | 103.42 | 0 | 9.45 | 0 | 0 | 103.42 | 0
12.1.4 | 91863 | ELETRODUTO RÍGIDO ROSCÁVEL, PVC, DN 25 MM (3/4"), PARA CIRCUITOS TERMINAIS, INSTALADO EM FORRO - FORNECIMENTO E INSTALAÇÃO. AF_03/2023 | SER.CG | M | 466.84 | 14.15 | 11.4544 | 5347.38 |  | 0 |  | 0 | 466.84 | 5347.38 | 0 | 466.84 | 0 | 0 | 5347.38 | 0
12.1.5 | 91871 | ELETRODUTO RÍGIDO ROSCÁVEL, PVC, DN 25 MM (3/4"), PARA CIRCUITOS TERMINAIS, INSTALADO EM PAREDE - FORNECIMENTO E INSTALAÇÃO. AF_03/2023 | SER.CG | M | 305.75 | 18.32 | 14.83 | 4534.28 |  | 0 |  | 0 | 305.75 | 4534.28 | 0 | 305.75 | 0 | 0 | 4534.28 | 0
12.1.6 | 91864 | ELETRODUTO RÍGIDO ROSCÁVEL, PVC, DN 32 MM (1"), PARA CIRCUITOS TERMINAIS, INSTALADO EM FORRO - FORNECIMENTO E INSTALAÇÃO. AF_03/2023 | SER.CG | M | 31.64 | 18.77 | 15.1943 | 480.74 |  | 0 |  | 0 | 31.64 | 480.74 | 0 | 31.64 | 0 | 0 | 480.74 | 0
12.1.7 | 91868 | ELETRODUTO RÍGIDO ROSCÁVEL, PVC, DN 32 MM (1"), PARA CIRCUITOS TERMINAIS, INSTALADO EM LAJE - FORNECIMENTO E INSTALAÇÃO. AF_03/2023 | SER.CG | M | 136.22 | 17.04 | 13.7939 | 1879 |  | 0 |  | 0 | 136.22 | 1879 | 0 | 136.22 | 0 | 0 | 1879 | 0
12.1.8 | 91872 | ELETRODUTO RÍGIDO ROSCÁVEL, PVC, DN 32 MM (1"), PARA CIRCUITOS TERMINAIS, INSTALADO EM PAREDE - FORNECIMENTO E INSTALAÇÃO. AF_03/2023 | SER.CG | M | 24.5 | 22.89 | 18.5295 | 453.97 |  | 0 |  | 0 | 24.5 | 453.97 | 0 | 24.5 | 0 | 0 | 453.97 | 0
12.1.9 | 91865 | ELETRODUTO RÍGIDO ROSCÁVEL, PVC, DN 40 MM (1 1/4"), PARA CIRCUITOS TERMINAIS, INSTALADO EM FORRO - FORNECIMENTO E INSTALAÇÃO. AF_03/2023 | SER.CG | M | 27.65 | 23.35 | 18.9018 | 522.63 |  | 0 |  | 0 | 27.65 | 522.63 | 0 | 27.65 | 0 | 0 | 522.63 | 0
2010-01-12 | 91869 | ELETRODUTO RÍGIDO ROSCÁVEL, PVC, DN 40 MM (1 1/4"), PARA CIRCUITOS TERMINAIS, INSTALADO EM LAJE - FORNECIMENTO E INSTALAÇÃO. AF_03/2023 | SER.CG | M | 7.4 | 21.55 | 17.4447 | 129.09 |  | 0 |  | 0 | 7.4 | 129.09 | 0 | 7.4 | 0 | 0 | 129.09 | 0
2011-01-12 | 91873 | ELETRODUTO RÍGIDO ROSCÁVEL, PVC, DN 40 MM (1 1/4"), PARA CIRCUITOS TERMINAIS, INSTALADO EM PAREDE - FORNECIMENTO E INSTALAÇÃO. AF_03/2023 | SER.CG | M | 7.87 | 27.41 | 22.1884 | 174.62 |  | 0 |  | 0 | 7.87 | 174.62 | 0 | 7.87 | 0 | 0 | 174.62 | 0
2012-01-12 | 91890 | CURVA 90 GRAUS PARA ELETRODUTO, PVC, ROSCÁVEL, DN 25 MM (3/4"), PARA CIRCUITOS TERMINAIS, INSTALADA EM FORRO - FORNECIMENTO E INSTALAÇÃO. AF_03/2023 | SER.CG | UN | 8 | 17.9 | 14.49 | 115.92 |  | 0 |  | 0 | 8 | 115.92 | 0 | 8 | 0 | 0 | 115.92 | 0
2013-01-12 | 91914 | CURVA 90 GRAUS PARA ELETRODUTO, PVC, ROSCÁVEL, DN 25 MM (3/4"), PARA CIRCUITOS TERMINAIS, INSTALADA EM PAREDE - FORNECIMENTO E INSTALAÇÃO. AF_03/2023 | SER.CG | UN | 214 | 24.24 | 19.6223 | 4199.16 |  | 0 |  | 0 | 214 | 4199.16 | 0 | 214 | 0 | 0 | 4199.16 | 0
2014-01-12 | 91893 | CURVA 90 GRAUS PARA ELETRODUTO, PVC, ROSCÁVEL, DN 32 MM (1"), PARA CIRCUITOS TERMINAIS, INSTALADA EM FORRO - FORNECIMENTO E INSTALAÇÃO. AF_03/2023 | SER.CG | UN | 1 | 21.99 | 17.8009 | 17.8 |  | 0 |  | 0 | 1 | 17.8 | 0 | 1 | 0 | 0 | 17.8 | 0
2015-01-12 | 91917 | CURVA 90 GRAUS PARA ELETRODUTO, PVC, ROSCÁVEL, DN 32 MM (1"), PARA CIRCUITOS TERMINAIS, INSTALADA EM PAREDE - FORNECIMENTO E INSTALAÇÃO. AF_03/2023 | SER.CG | UN | 16 | 28.25 | 22.8684 | 365.89 |  | 0 |  | 0 | 16 | 365.89 | 0 | 16 | 0 | 0 | 365.89 | 0
2016-01-12 | 91920 | CURVA 90 GRAUS PARA ELETRODUTO, PVC, ROSCÁVEL, DN 40 MM (1 1/4"), PARA CIRCUITOS TERMINAIS, INSTALADA EM PAREDE - FORNECIMENTO E INSTALAÇÃO. AF_03/2023 | SER.CG | UN | 23 | 31.52 | 25.5154 | 586.85 |  | 0 |  | 0 | 23 | 586.85 | 0 | 23 | 0 | 0 | 586.85 | 0
2017-01-12 | 91875 | LUVA PARA ELETRODUTO, PVC, ROSCÁVEL, DN 25 MM (3/4"), PARA CIRCUITOS TERMINAIS, INSTALADA EM FORRO - FORNECIMENTO E INSTALAÇÃO. AF_03/2023 | SER.CG | UN | 312 | 11.14 | 9.0178 | 2813.56 |  | 0 |  | 0 | 312 | 2813.56 | 0 | 312 | 0 | 0 | 2813.56 | 0
2018-01-12 | 91884 | LUVA PARA ELETRODUTO, PVC, ROSCÁVEL, DN 25 MM (3/4"), PARA CIRCUITOS TERMINAIS, INSTALADA EM PAREDE - FORNECIMENTO E INSTALAÇÃO. AF_03/2023 | SER.CG | UN | 204 | 15.41 | 12.4744 | 2544.77 |  | 0 |  | 0 | 204 | 2544.77 | 0 | 204 | 0 | 0 | 2544.77 | 0
2019-01-12 | 91876 | LUVA PARA ELETRODUTO, PVC, ROSCÁVEL, DN 32 MM (1"), PARA CIRCUITOS TERMINAIS, INSTALADA EM FORRO - FORNECIMENTO E INSTALAÇÃO. AF_03/2023 | SER.CG | UN | 22 | 13.35 | 10.8068 | 237.75 |  | 0 |  | 0 | 22 | 237.75 | 0 | 22 | 0 | 0 | 237.75 | 0
2020-01-12 | 91880 | LUVA PARA ELETRODUTO, PVC, ROSCÁVEL, DN 32 MM (1"), PARA CIRCUITOS TERMINAIS, INSTALADA EM LAJE - FORNECIMENTO E INSTALAÇÃO. AF_03/2023 | SER.CG | UN | 91 | 11.28 | 9.1312 | 830.93 |  | 0 |  | 0 | 91 | 830.93 | 0 | 91 | 0 | 0 | 830.93 | 0
2021-01-12 | 91885 | LUVA PARA ELETRODUTO, PVC, ROSCÁVEL, DN 32 MM (1"), PARA CIRCUITOS TERMINAIS, INSTALADA EM PAREDE - FORNECIMENTO E INSTALAÇÃO. AF_03/2023 | SER.CG | UN | 17 | 17.55 | 14.2067 | 241.51 |  | 0 |  | 0 | 17 | 241.51 | 10 | 17 | 0 | 142.06 | 241.51 | 0
2022-01-12 | 91877 | LUVA PARA ELETRODUTO, PVC, ROSCÁVEL, DN 40 MM (1 1/4"), PARA CIRCUITOS TERMINAIS, INSTALADA EM FORRO - FORNECIMENTO E INSTALAÇÃO. AF_03/2023 | SER.CG | UN | 19 | 16.29 | 13.1868 | 250.54 |  | 0 |  | 0 | 19 | 250.54 | 0 | 19 | 0 | 0 | 250.54 | 0
2023-01-12 | 91881 | LUVA PARA ELETRODUTO, PVC, ROSCÁVEL, DN 40 MM (1 1/4"), PARA CIRCUITOS TERMINAIS, INSTALADA EM LAJE - FORNECIMENTO E INSTALAÇÃO. AF_03/2023 | SER.CG | UN | 5 | 14.21 | 11.503 | 57.51 |  | 0 |  | 0 | 5 | 57.51 | 0 | 5 | 0 | 0 | 57.51 | 0
2024-01-12 | 91886 | LUVA PARA ELETRODUTO, PVC, ROSCÁVEL, DN 40 MM (1 1/4"), PARA CIRCUITOS TERMINAIS, INSTALADA EM PAREDE - FORNECIMENTO E INSTALAÇÃO. AF_03/2023 | SER.CG | UN | 6 | 20.42 | 16.53 | 99.17 |  | 0 |  | 0 | 6 | 99.17 | 0 | 6 | 0 | 0 | 99.17 | 0
2025-01-12 | S13363 | LUVA DE EMENDA PARA ELETRODUTO, AÇO GALVANIZADO, DN 20 MM (3/4"), APARENTE, INSTALADA EM TETO - FORNECIMENTO E INSTALAÇÂO | SER.CG | un | 12 | 18.87 | 15.2753 | 183.3 |  | 0 |  | 0 | 12 | 183.3 | 0 | 12 | 0 | 0 | 183.3 | 0
2026-01-12 | S13364 | LUVA DE EMENDA PARA ELETRODUTO, AÇO GALVANIZADO, DN 25 MM (1"), APARENTE, INSTALADA EM TETO - FORNECIMENTO E INSTALAÇÂO | SER.CG | un | 30 | 28.13 | 22.7712 | 683.13 |  | 0 |  | 0 | 30 | 683.13 | 0 | 30 | 0 | 0 | 683.13 | 0
2027-01-12 | 95785 | CONDULETE DE ALUMÍNIO, TIPO E, PARA ELETRODUTO DE AÇO GALVANIZADO DN 32 MM (1 1/4''), APARENTE - FORNECIMENTO E INSTALAÇÃO. AF_10/2022 | SER.CG | UN | 1 | 57.98 | 46.9348 | 46.93 |  | 0 |  | 0 | 1 | 46.93 | 0 | 1 | 0 | 0 | 46.93 | 0
2028-01-12 | 95789 | CONDULETE DE ALUMÍNIO, TIPO LR, PARA ELETRODUTO DE AÇO GALVANIZADO DN 25 MM (1''), APARENTE - FORNECIMENTO E INSTALAÇÃO. AF_10/2022 | SER.CG | UN | 5 | 57.35 | 46.4248 | 232.12 |  | 0 |  | 0 | 5 | 232.12 | 0 | 5 | 0 | 0 | 232.12 | 0
2029-01-12 | 95791 | CONDULETE DE ALUMÍNIO, TIPO LR, PARA ELETRODUTO DE AÇO GALVANIZADO DN 32 MM (1 1/4''), APARENTE - FORNECIMENTO E INSTALAÇÃO. AF_10/2022 | SER.CG | UN | 9 | 80.72 | 65.3428 | 588.08 |  | 0 |  | 0 | 9 | 588.08 | 0 | 9 | 0 | 0 | 588.08 | 0
2030-01-12 | 104402 | CONDULETE DE PVC, TIPO C, PARA ELETRODUTO DE PVC SOLDÁVEL DN 25 MM (3/4''), APARENTE - FORNECIMENTO E INSTALAÇÃO. AF_10/2022 | SER.CG | UN | 55 | 32.77 | 26.5273 | 1459 |  | 0 |  | 0 | 55 | 1459 | 0 | 55 | 0 | 0 | 1459 | 0
2031-01-12 | 104403 | CONDULETE DE PVC, TIPO C, PARA ELETRODUTO DE PVC SOLDÁVEL DN 32 MM (1''), APARENTE - FORNECIMENTO E INSTALAÇÃO. AF_10/2022 | SER.CG | UN | 3 | 40.68 | 32.9305 | 98.79 |  | 0 |  | 0 | 3 | 98.79 | 0 | 3 | 0 | 0 | 98.79 | 0
2032-01-12 | 104396 | CONDULETE DE PVC, TIPO E, PARA ELETRODUTO DE PVC SOLDÁVEL DN 25 MM (3/4''), APARENTE - FORNECIMENTO E INSTALAÇÃO. AF_10/2022 | SER.CG | UN | 62 | 27.86 | 22.5527 | 1398.26 |  | 0 |  | 0 | 62 | 1398.26 | 0 | 62 | 0 | 0 | 1398.26 | 0
2033-01-12 | 104397 | CONDULETE DE PVC, TIPO E, PARA ELETRODUTO DE PVC SOLDÁVEL DN 32 MM (1''), APARENTE - FORNECIMENTO E INSTALAÇÃO. AF_10/2022 | SER.CG | UN | 1 | 33 | 26.7135 | 26.71 |  | 0 |  | 0 | 1 | 26.71 | 0 | 1 | 0 | 0 | 26.71 | 0
2034-01-12 | 104399 | CONDULETE DE PVC, TIPO LR, PARA ELETRODUTO DE PVC SOLDÁVEL DN 25 MM (3/4''), APARENTE - FORNECIMENTO E INSTALAÇÃO. AF_10/2022 | SER.CG | UN | 118 | 36.49 | 29.5387 | 3485.56 |  | 0 |  | 0 | 118 | 3485.56 | 0 | 118 | 0 | 0 | 3485.56 | 0
2035-01-12 | 104400 | CONDULETE DE PVC, TIPO LR, PARA ELETRODUTO DE PVC SOLDÁVEL DN 32 MM (1''), APARENTE - FORNECIMENTO E INSTALAÇÃO. AF_10/2022 | SER.CG | UN | 20 | 46.9 | 37.9656 | 759.31 |  | 0 |  | 0 | 20 | 759.31 | 0 | 20 | 0 | 0 | 759.31 | 0
2036-01-12 | 104404 | CONDULETE DE PVC, TIPO T, PARA ELETRODUTO DE PVC SOLDÁVEL DN 25 MM (3/4''), APARENTE - FORNECIMENTO E INSTALAÇÃO. AF_10/2022 | SER.CG | UN | 88 | 42.56 | 34.4523 | 3031.8 |  | 0 |  | 0 | 88 | 3031.8 | 0 | 88 | 0 | 0 | 3031.8 | 0
2037-01-12 | 104405 | CONDULETE DE PVC, TIPO T, PARA ELETRODUTO DE PVC SOLDÁVEL DN 32 MM (1''), APARENTE - FORNECIMENTO E INSTALAÇÃO. AF_10/2022 | SER.CG | UN | 24 | 57.48 | 46.5301 | 1116.72 |  | 0 |  | 0 | 24 | 1116.72 | 0 | 24 | 0 | 0 | 1116.72 | 0
2038-01-12 | 95817 | CONDULETE DE PVC, TIPO X, PARA ELETRODUTO DE PVC SOLDÁVEL DN 25 MM (3/4 ), APARENTE - FORNECIMENTO E INSTALAÇÃO. AF_10/2022 | SER.CG | UN | 10 | 47.84 | 38.7265 | 387.26 |  | 0 |  | 0 | 10 | 387.26 | 0 | 10 | 0 | 0 | 387.26 | 0
2039-01-12 | 95818 | CONDULETE DE PVC, TIPO X, PARA ELETRODUTO DE PVC SOLDÁVEL DN 32 MM (1''), APARENTE - FORNECIMENTO E INSTALAÇÃO. AF_10/2022 | SER.CG | UN | 5 | 66.38 | 53.7346 | 268.67 |  | 0 |  | 0 | 5 | 268.67 | 0 | 5 | 0 | 0 | 268.67 | 0
2040-01-12 | S00765 | FORNECIMENTO E INSTALAÇÃO DE ELETROCALHA METÁLICA 50 X 50 X 3000 MM (REF. VALEMAM OU SIMILAR) | SER.CG | un | 14 | 52.22 | 42.2721 | 591.8 |  | 0 |  | 0 | 14 | 591.8 | 0 | 14 | 0 | 0 | 591.8 | 0
2041-01-12 | JCA.EL- 015/PRÓPRIA | TAMPA DE ENCAIXE 050X3000MM PARA ELETROCALHA METÁLICA (REF.: MOPA OU SIMILAR) | SER.CG | UN | 14 | 13.97 | 11.3087 | 158.32 |  | 0 |  | 0 | 14 | 158.32 | 0 | 14 | 0 | 0 | 158.32 | 0
2042-01-12 | S00762 | FORNECIMENTO E INSTALAÇÃO DE ELETROCALHA PERFURADA 100 X 50 X 3000 MM (REF. MOPA OU SIMILAR) | SER.CG | m | 40.88 | 44.54 | 36.0551 | 1473.93 |  | 0 |  | 0 | 40.88 | 1473.93 | 0 | 40.88 | 0 | 0 | 1473.93 | 0
2043-01-12 | S12471 | TAMPA DE ENCAIXE 100 X 3000 MM, GALVANIZADA À FOGO, PARA ELETROCALHA METÁLICA (REF.: MOPA OU SIMILAR) | SER.CG | un | 14 | 115.09 | 93.1654 | 1304.31 |  | 0 |  | 0 | 14 | 1304.31 | 0 | 14 | 0 | 0 | 1304.31 | 0
2044-01-12 | 104785 | FIXAÇÃO DE ELETRODUTOS, DIÂMETROS MENORES OU IGUAIS A 40 MM, COM ABRAÇADEIRA METÁLICA RÍGIDA TIPO D COM PARAFUSO DE FIXAÇÃO 1 1/4", FIXADA DIRETAMENTE NA LAJE OU PAREDE. AF_09/2023 | SER.CG | M | 495 | 16.9 | 13.6805 | 6771.87 |  | 0 |  | 0 | 495 | 6771.87 | 0 | 495 | 0 | 0 | 6771.87 | 0
2045-01-12 | S07384 | FIXAÇÃO DE ELETROCALHAS COM VERGALHÃO (TIRANTE) COM ROSCA TOTAL Ø 1/4"X1000MM (MARVITEC REF. 1431 OU SIMILAR) | SER.CG | m | 55 | 34.79 | 28.1625 | 1548.93 |  | 0 |  | 0 | 55 | 1548.93 | 0 | 55 | 0 | 0 | 1548.93 | 0
2046-01-12 | S08689 | CURVA HORIZONTAL 50 X 50 MM PARA ELETROCALHA METÁLICA, COM ÂNGULO 90° (REF.: MOPA OU SIMILAR) | SER.CG | un | 3 | 25.76 | 20.8527 | 62.55 |  | 0 |  | 0 | 3 | 62.55 | 0 | 3 | 0 | 0 | 62.55 | 0
2047-01-12 | S11287 | CURVA VERTICAL 50 X 50 MM PARA ELETROCALHA METÁLICA, COM ÂNGULO 90° (REF.: MOPA OU SIMILAR) | SER.CG | un | 7 | 31.6 | 25.5802 | 179.06 |  | 0 |  | 0 | 7 | 179.06 | 0 | 7 | 0 | 0 | 179.06 | 0
2048-01-12 | S08686 | TÊ HORIZONTAL 50 X 50 MM PARA ELETROCALHA METÁLICA (REF. MOPA OU SIMILAR) | SER.CG | un | 1 | 35.06 | 28.3811 | 28.38 |  | 0 |  | 0 | 1 | 28.38 | 0 | 1 | 0 | 0 | 28.38 | 0
2049-01-12 | S07877 | CURVA HORIZONTAL 100 X 50 MM PARA ELETROCALHA METÁLICA, COM ÂNGULO 90° (REF.: MOPA OU SIMILAR) | SER.CG | un | 2 | 30.13 | 24.3902 | 48.78 |  | 0 |  | 0 | 2 | 48.78 | 0 | 2 | 0 | 0 | 48.78 | 0
2050-01-12 | S08443 | CURVA VERTICAL 100 X 50 MM PARA ELETROCALHA METÁLICA, COM ÂNGULO 90° (REF.: MOPA OU SIMILAR) | SER.CG | un | 7 | 32.06 | 25.9526 | 181.66 |  | 0 |  | 0 | 7 | 181.66 | 0 | 7 | 0 | 0 | 181.66 | 0
2051-01-12 | S08113 | TÊ HORIZONTAL 100 X 50 MM COM BASE LISA PERFURADA PARA ELETROCALHA METÁLICA (REF. MOPA OU SIMILAR) | SER.CG | un | 1 | 36.8 | 29.7896 | 29.78 |  | 0 |  | 0 | 1 | 29.78 | 0 | 1 | 0 | 0 | 29.78 | 0
12.2 |  | FIOS, CABOS E ACESSÓRIOS | [5 empty] | 40938.04 |  | 0 |  | 0 | 0 | 40938.04 |  | 0 | 0 | 0 | 40938.04 | 0
12.2.1 | 91929 | CABO DE COBRE FLEXÍVEL ISOLADO, 4 MM², ANTI-CHAMA 0,6/1,0 KV, PARA CIRCUITOS TERMINAIS - FORNECIMENTO E INSTALAÇÃO. AF_03/2023 | SER.CG | M | 110.85 | 8.89 | 7.1965 | 797.72 |  | 0 |  | 0 | 110.85 | 797.72 | 0 | 110.85 | 0 | 0 | 797.72 | 0
12.2.2 | 91931 | CABO DE COBRE FLEXÍVEL ISOLADO, 6 MM², ANTI-CHAMA 0,6/1,0 KV, PARA CIRCUITOS TERMINAIS - FORNECIMENTO E INSTALAÇÃO. AF_03/2023 | SER.CG | M | 200 | 12.49 | 10.1107 | 2022.13 |  | 0 |  | 0 | 200 | 2022.13 | 0 | 200 | 0 | 0 | 2022.13 | 0
12.2.3 | 91933 | CABO DE COBRE FLEXÍVEL ISOLADO, 10 MM², ANTI-CHAMA 0,6/1,0 KV, PARA CIRCUITOS TERMINAIS - FORNECIMENTO E INSTALAÇÃO. AF_03/2023 | SER.CG | M | 140.6 | 19.47 | 15.761 | 2215.99 |  | 0 |  | 0 | 140.6 | 2215.99 | 0 | 140.6 | 0 | 0 | 2215.99 | 0
12.2.4 | 91926 | CABO DE COBRE FLEXÍVEL ISOLADO, 2,5 MM², ANTI-CHAMA 450/750 V, PARA CIRCUITOS TERMINAIS - FORNECIMENTO E INSTALAÇÃO. AF_03/2023 | SER.CG | M | 7959 | 5.3 | 4.2904 | 34146.89 |  | 0 |  | 0 | 7959 | 34146.89 | 0 | 7959 | 0 | 0 | 34146.89 | 0
12.2.5 | 91928 | CABO DE COBRE FLEXÍVEL ISOLADO, 4 MM², ANTI-CHAMA 450/750 V, PARA CIRCUITOS TERMINAIS - FORNECIMENTO E INSTALAÇÃO. AF_03/2023 | SER.CG | M | 260 | 8.34 | 6.7512 | 1755.31 |  | 0 |  | 0 | 260 | 1755.31 | 0 | 260 | 0 | 0 | 1755.31 | 0
12.3 |  | QUADROS E CAIXAS | [5 empty] | 20163.95 |  | 0 |  | 0 | 0 | 20163.95 |  | 0 | 0 | 0 | 20163.95 | 0
12.3.1 |  | CAIXAS | [5 empty] | 7349.77 |  | 0 |  | 0 | 0 | 7349.77 |  | 0 | 0 | 0 | 7349.77 | 0
12.3.1.1 | JCA.EL- 026/PRÓPRIA | CAIXA DE PASSAGEM EM PVC, DE EMBUTIR, COM MEDIDAS 15X15X7,5CM, INSTALADA NA PAREDE | SER.CG | UN | 1 | 57.84 | 46.8215 | 46.82 |  | 0 |  | 0 | 1 | 46.82 | 0 | 1 | 0 | 0 | 46.82 | 0
12.3.1.2 | JCA.EL- 033/PRÓPRIA | CAIXA DE PASSAGEM METALICA, DE SOBREPOR, COM TAMPA APARAFUSADA, DIMENSOES 15 X 15 X *10* CM | SER.CG | UN | 23 | 51.09 | 41.3574 | 951.21 |  | 0 |  | 0 | 23 | 951.21 | 0 | 23 | 0 | 0 | 951.21 | 0
12.3.1.3 | 91939 | CAIXA RETANGULAR 4" X 2" ALTA (2,00 M DO PISO), PVC, INSTALADA EM PAREDE - FORNECIMENTO E INSTALAÇÃO. AF_03/2023 | SER.CG | UN | 37 | 42.73 | 34.5899 | 1279.82 |  | 0 |  | 0 | 37 | 1279.82 | 0 | 37 | 0 | 0 | 1279.82 | 0
12.3.1.4 | 91940 | CAIXA RETANGULAR 4" X 2" MÉDIA (1,30 M DO PISO), PVC, INSTALADA EM PAREDE - FORNECIMENTO E INSTALAÇÃO. AF_03/2023 | SER.CG | UN | 61 | 24.3 | 19.6709 | 1199.92 |  | 0 |  | 0 | 61 | 1199.92 | 0 | 61 | 0 | 0 | 1199.92 | 0
12.3.1.5 | 91941 | CAIXA RETANGULAR 4" X 2" BAIXA (0,30 M DO PISO), PVC, INSTALADA EM PAREDE - FORNECIMENTO E INSTALAÇÃO. AF_03/2023 | SER.CG | UN | 73 | 15.25 | 12.3449 | 901.17 |  | 0 |  | 0 | 73 | 901.17 | 0 | 73 | 0 | 0 | 901.17 | 0
12.3.1.6 | 91944 | CAIXA RETANGULAR 4" X 4" BAIXA (0,30 M DO PISO), PVC, INSTALADA EM PAREDE - FORNECIMENTO E INSTALAÇÃO. AF_03/2023 | SER.CG | UN | 30 | 18.63 | 15.081 | 452.42 |  | 0 |  | 0 | 30 | 452.42 | 0 | 30 | 0 | 0 | 452.42 | 0
12.3.1.7 | 97886 | CAIXA ENTERRADA ELÉTRICA RETANGULAR, EM ALVENARIA COM TIJOLOS CERÂMICOS MACIÇOS, FUNDO COM BRITA, DIMENSÕES INTERNAS: 0,3X0,3X0,3 M. AF_12/2020 | SER.CG | UN | 14 | 222.22 | 179.8871 | 2518.41 |  | 0 |  | 0 | 14 | 2518.41 | 0 | 14 | 0 | 0 | 2518.41 | 0
12.3.2 |  | QBAP | [5 empty] | 940.19 |  | 0 |  | 0 | 0 | 940.19 |  | 0 | 0 | 0 | 940.19 | 0
12.3.2.1 | 93671 | DISJUNTOR TRIPOLAR TIPO DIN, CORRENTE NOMINAL DE 32A - FORNECIMENTO E INSTALAÇÃO. AF_10/2020 | SER.CG | UN | 1 | 99.03 | 80.1648 | 80.16 |  | 0 |  | 0 | 1 | 80.16 | 0 | 1 | 0 | 0 | 80.16 | 0
12.3.2.2 | 93656 | DISJUNTOR MONOPOLAR TIPO DIN, CORRENTE NOMINAL DE 25A - FORNECIMENTO E INSTALAÇÃO. AF_10/2020 | SER.CG | UN | 2 | 16.74 | 13.551 | 27.1 |  | 0 |  | 0 | 2 | 27.1 | 0 | 2 | 0 | 0 | 27.1 | 0
12.3.2.3 | TJRE-65140374 | DISPOSITIVO DE PROTEÇÃO CONTRA SURTO DE TENSÃO DPS 40KA - 275V | SER.CG | UN | 2 | 88.21 | 71.406 | 142.81 |  | 0 |  | 0 | 2 | 142.81 | 0 | 2 | 0 | 0 | 142.81 | 0
12.3.2.4 | 93654 | DISJUNTOR MONOPOLAR TIPO DIN, CORRENTE NOMINAL DE 16A - FORNECIMENTO E INSTALAÇÃO. AF_10/2020 | SER.CG | UN | 10 | 15.08 | 12.2073 | 122.07 |  | 0 |  | 0 | 10 | 122.07 | 0 | 10 | 0 | 0 | 122.07 | 0
12.3.2.5 | S13102 | PROGRAMADOR HORÁRIO ALIMENTAÇÃO DE 100ª 240VAC, UMA SAÍDA A RELE SPDT 16A – 250V, COM LED PARA IDENTIFICAÇÃO DO STATUS, FUNÇÃO HORÁRIO DE VERÃO, CAIXA EM ABX, PARA FIXAÇÃO EM TRILHO, COM 40 MEMORIAS PARA PROGRAMAÇÃO | SER.CG | un | 1 | 302 | 244.469 | 244.46 |  | 0 |  | 0 | 1 | 244.46 | 0 | 1 | 0 | 0 | 244.46 | 0
12.3.2.6 | S12241 | QUADRO DE DISTRIBUIÇÃO DE SOBREPOR, EM RESINA TERMOPLÁSTICA, PARA ATÉ 24 DISJUNTORES, COM BARRAMENTO, PADRÃO DIN, EXCLUSIVE DISJUNTORES | SER.CG | un | 1 | 399.75 | 323.5976 | 323.59 |  | 0 |  | 0 | 1 | 323.59 | 0 | 1 | 0 | 0 | 323.59 | 0
12.3.3 |  | QFL-01 | [5 empty] | 4332.21 |  | 0 |  | 0 | 0 | 4332.21 |  | 0 | 0 | 0 | 4332.21 | 0
12.3.3.1 | S08490 | DISJUNTOR TERMOMAGNETICO TRIPOLAR 100 A, PADRÃO DIN (EUROPEU - LINHA BRANCA), 10KA | SER.CG | un | 1 | 702.42 | 568.609 | 568.6 |  | 0 |  | 0 | 1 | 568.6 | 0 | 1 | 0 | 0 | 568.6 | 0
12.3.3.2 | 93656 | DISJUNTOR MONOPOLAR TIPO DIN, CORRENTE NOMINAL DE 25A - FORNECIMENTO E INSTALAÇÃO. AF_10/2020 | SER.CG | UN | 4 | 16.74 | 13.551 | 54.2 |  | 0 |  | 0 | 4 | 54.2 | 0 | 4 | 0 | 0 | 54.2 | 0
12.3.3.3 | S09041 | DISPOSITIVO DE PROTEÇÃO CONTRA SURTO DE TENSÃO DPS 60KA - 275V | SER.CG | un | 4 | 114.79 | 92.9225 | 371.69 |  | 0 |  | 0 | 4 | 371.69 | 0 | 4 | 0 | 0 | 371.69 | 0
12.3.3.4 | 93654 | DISJUNTOR MONOPOLAR TIPO DIN, CORRENTE NOMINAL DE 16A - FORNECIMENTO E INSTALAÇÃO. AF_10/2020 | SER.CG | UN | 18 | 15.08 | 12.2073 | 219.73 |  | 0 |  | 0 | 18 | 219.73 | 0 | 18 | 0 | 0 | 219.73 | 0
12.3.3.5 | S00452 | DISJUNTOR TERMOMAGNETICO TRIPOLAR 63 A, PADRÃO DIN (EUROPEU - LINHA BRANCA), CURVA C | SER.CG | un | 2 | 150.61 | 121.9188 | 243.83 |  | 0 |  | 0 | 2 | 243.83 | 0 | 2 | 0 | 0 | 243.83 | 0
12.3.3.6 | 93672 | DISJUNTOR TRIPOLAR TIPO DIN, CORRENTE NOMINAL DE 40A - FORNECIMENTO E INSTALAÇÃO. AF_10/2020 | SER.CG | UN | 2 | 108.88 | 88.1384 | 176.27 |  | 0 |  | 0 | 2 | 176.27 | 0 | 2 | 0 | 0 | 176.27 | 0
12.3.3.7 | 93655 | DISJUNTOR MONOPOLAR TIPO DIN, CORRENTE NOMINAL DE 20A - FORNECIMENTO E INSTALAÇÃO. AF_10/2020 | SER.CG | UN | 3 | 16.51 | 13.3648 | 40.09 |  | 0 |  | 0 | 3 | 40.09 | 0 | 3 | 0 | 0 | 40.09 | 0
12.3.3.8 | S00451 | DISJUNTOR TERMOMAGNETICO TRIPOLAR 32 A, PADRÃO DIN (EUROPEU - LINHA BRANCA), CURVA C | SER.CG | un | 2 | 150.91 | 122.1616 | 244.32 |  | 0 |  | 0 | 2 | 244.32 | 0 | 2 | 0 | 0 | 244.32 | 0
12.3.3.9 | S07996 | DISJUNTOR BIPOLAR DR 25 A - DISPOSITIVO RESIDUAL DIFERENCIAL, TIPO AC, 30MA, REF.5SM1 312-OMB, SIEMENS OU SIMILAR | SER.CG | un | 3 | 389.44 | 315.2517 | 945.75 |  | 0 |  | 0 | 3 | 945.75 | 0 | 3 | 0 | 0 | 945.75 | 0
12.3.3.10 | S13102 | PROGRAMADOR HORÁRIO ALIMENTAÇÃO DE 100ª 240VAC, UMA SAÍDA A RELE SPDT 16A – 250V, COM LED PARA IDENTIFICAÇÃO DO STATUS, FUNÇÃO HORÁRIO DE VERÃO, CAIXA EM ABX, PARA FIXAÇÃO EM TRILHO, COM 40 MEMORIAS PARA PROGRAMAÇÃO | SER.CG | un | 1 | 302 | 244.469 | 244.46 |  | 0 |  | 0 | 1 | 244.46 | 0 | 1 | 0 | 0 | 244.46 | 0
12.3.3.11 | DPCH-958818 | QUADRO DE DISTRIBUICAO COM BARRAMENTO TRIFASICO, DE SOBREPOR, EM CHAPA DE ACO GALVANIZADO, PARA *56* DISJUNTORES DIN, 100 A | SER.CG | UN | 1 | 1511.15 | 1223.2759 | 1223.27 |  | 0 |  | 0 | 1 | 1223.27 | 0 | 1 | 0 | 0 | 1223.27 | 0
12.3.4 |  | QFL-02 | [5 empty] | 1615.63 |  | 0 |  | 0 | 0 | 1615.63 |  | 0 | 0 | 0 | 1615.63 | 0
12.3.4.1 | S00452 | DISJUNTOR TERMOMAGNETICO TRIPOLAR 63 A, PADRÃO DIN (EUROPEU - LINHA BRANCA), CURVA C | SER.CG | un | 1 | 150.61 | 121.9188 | 121.91 |  | 0 |  | 0 | 1 | 121.91 | 0 | 1 | 0 | 0 | 121.91 | 0
12.3.4.2 | 93656 | DISJUNTOR MONOPOLAR TIPO DIN, CORRENTE NOMINAL DE 25A - FORNECIMENTO E INSTALAÇÃO. AF_10/2020 | SER.CG | UN | 4 | 16.74 | 13.551 | 54.2 |  | 0 |  | 0 | 4 | 54.2 | 0 | 4 | 0 | 0 | 54.2 | 0
12.3.4.3 | TJRE-65140374 | DISPOSITIVO DE PROTEÇÃO CONTRA SURTO DE TENSÃO DPS 40KA - 275V | SER.CG | UN | 4 | 88.21 | 71.406 | 285.62 |  | 0 |  | 0 | 4 | 285.62 | 0 | 4 | 0 | 0 | 285.62 | 0
12.3.4.4 | 93654 | DISJUNTOR MONOPOLAR TIPO DIN, CORRENTE NOMINAL DE 16A - FORNECIMENTO E INSTALAÇÃO. AF_10/2020 | SER.CG | UN | 13 | 15.08 | 12.2073 | 158.69 |  | 0 |  | 0 | 13 | 158.69 | 0 | 13 | 0 | 0 | 158.69 | 0
12.3.4.5 | 93655 | DISJUNTOR MONOPOLAR TIPO DIN, CORRENTE NOMINAL DE 20A - FORNECIMENTO E INSTALAÇÃO. AF_10/2020 | SER.CG | UN | 4 | 16.51 | 13.3648 | 53.45 |  | 0 |  | 0 | 4 | 53.45 | 0 | 4 | 0 | 0 | 53.45 | 0
12.3.4.6 | S07996 | DISJUNTOR BIPOLAR DR 25 A - DISPOSITIVO RESIDUAL DIFERENCIAL, TIPO AC, 30MA, REF.5SM1 312-OMB, SIEMENS OU SIMILAR | SER.CG | un | 1 | 389.44 | 315.2517 | 315.25 |  | 0 |  | 0 | 1 | 315.25 | 0 | 1 | 0 | 0 | 315.25 | 0
12.3.4.7 | 101880 | QUADRO DE DISTRIBUIÇÃO DE ENERGIA EM CHAPA DE AÇO GALVANIZADO, DE EMBUTIR, COM BARRAMENTO TRIFÁSICO, PARA 30 DISJUNTORES DIN 150A - FORNECIMENTO E INSTALAÇÃO. AF_10/2020 | SER.CG | UN | 1 | 773.95 | 626.5125 | 626.51 |  | 0 |  | 0 | 1 | 626.51 | 0 | 1 | 0 | 0 | 626.51 | 0
12.3.5 |  | QFL-03 | [5 empty] | 3059.95 |  | 0 |  | 0 | 0 | 3059.95 |  | 0 | 0 | 0 | 3059.95 | 0
12.3.5.1 | 93672 | DISJUNTOR TRIPOLAR TIPO DIN, CORRENTE NOMINAL DE 40A - FORNECIMENTO E INSTALAÇÃO. AF_10/2020 | SER.CG | UN | 1 | 108.88 | 88.1384 | 88.13 |  | 0 |  | 0 | 1 | 88.13 | 0 | 1 | 0 | 0 | 88.13 | 0
12.3.5.2 | 93656 | DISJUNTOR MONOPOLAR TIPO DIN, CORRENTE NOMINAL DE 25A - FORNECIMENTO E INSTALAÇÃO. AF_10/2020 | SER.CG | UN | 4 | 16.74 | 13.551 | 54.2 |  | 0 |  | 0 | 4 | 54.2 | 0 | 4 | 0 | 0 | 54.2 | 0
12.3.5.3 | 93657 | DISJUNTOR MONOPOLAR TIPO DIN, CORRENTE NOMINAL DE 32A - FORNECIMENTO E INSTALAÇÃO. AF_10/2020 | SER.CG | UN | 1 | 18.56 | 15.0243 | 15.02 |  | 0 |  | 0 | 1 | 15.02 | 0 | 1 | 0 | 0 | 15.02 | 0
12.3.5.4 | 93654 | DISJUNTOR MONOPOLAR TIPO DIN, CORRENTE NOMINAL DE 16A - FORNECIMENTO E INSTALAÇÃO. AF_10/2020 | SER.CG | UN | 13 | 15.08 | 12.2073 | 158.69 |  | 0 |  | 0 | 13 | 158.69 | 0 | 13 | 0 | 0 | 158.69 | 0
12.3.5.5 | S07996 | DISJUNTOR BIPOLAR DR 25 A - DISPOSITIVO RESIDUAL DIFERENCIAL, TIPO AC, 30MA, REF.5SM1 312-OMB, SIEMENS OU SIMILAR | SER.CG | un | 2 | 389.44 | 315.2517 | 630.5 |  | 0 |  | 0 | 2 | 630.5 | 0 | 2 | 0 | 0 | 630.5 | 0
12.3.5.6 | TJRE-65140374 | DISPOSITIVO DE PROTEÇÃO CONTRA SURTO DE TENSÃO DPS 40KA - 275V | SER.CG | UN | 4 | 88.21 | 71.406 | 285.62 |  | 0 |  | 0 | 4 | 285.62 | 0 | 4 | 0 | 0 | 285.62 | 0
12.3.5.7 | S13102 | PROGRAMADOR HORÁRIO ALIMENTAÇÃO DE 100ª 240VAC, UMA SAÍDA A RELE SPDT 16A – 250V, COM LED PARA IDENTIFICAÇÃO DO STATUS, FUNÇÃO HORÁRIO DE VERÃO, CAIXA EM ABX, PARA FIXAÇÃO EM TRILHO, COM 40 MEMORIAS PARA PROGRAMAÇÃO | SER.CG | un | 1 | 302 | 244.469 | 244.46 |  | 0 |  | 0 | 1 | 244.46 | 0 | 1 | 0 | 0 | 244.46 | 0
12.3.5.8 | TJRE-86659289 | CONTATOR AUXILIAR - 16 A - C/ 1X CONTATO NA + 1X CONTATO NO. (BOBINA 220VAC). | SER.CG | UN | 2 | 229.42 | 185.7155 | 371.43 |  | 0 |  | 0 | 2 | 371.43 | 0 | 2 | 0 | 0 | 371.43 | 0
12.3.5.9 | S12230 | QUADRO DE DISTRIBUIÇÃO DE EMBUTIR, EM CHAPA DE AÇO, PARA ATÉ 40 DISJUNTORES, COM BARRAMENTO, PADRÃO DIN, EXCLUSIVE DISJUNTORES | SER.CG | un | 1 | 1497.1 | 1211.9024 | 1211.9 |  | 0 |  | 0 | 1 | 1211.9 | 0 | 1 | 0 | 0 | 1211.9 | 0
12.3.6 |  | QUADRO QNIF | [5 empty] | 2866.2 |  | 0 |  | 0 | 0 | 2866.2 |  | 0 | 0 | 0 | 2866.2 | 0
12.3.6.1 | 93671 | DISJUNTOR TRIPOLAR TIPO DIN, CORRENTE NOMINAL DE 32A - FORNECIMENTO E INSTALAÇÃO. AF_10/2020 | SER.CG | UN | 3 | 99.03 | 80.1648 | 240.49 |  | 0 |  | 0 | 3 | 240.49 | 0 | 3 | 0 | 0 | 240.49 | 0
12.3.6.2 | 93656 | DISJUNTOR MONOPOLAR TIPO DIN, CORRENTE NOMINAL DE 25A - FORNECIMENTO E INSTALAÇÃO. AF_10/2020 | SER.CG | UN | 4 | 16.74 | 13.551 | 54.2 |  | 0 |  | 0 | 4 | 54.2 | 0 | 4 | 0 | 0 | 54.2 | 0
12.3.6.3 | TJRE-65140374 | DISPOSITIVO DE PROTEÇÃO CONTRA SURTO DE TENSÃO DPS 40KA - 275V | SER.CG | UN | 4 | 88.21 | 71.406 | 285.62 |  | 0 |  | 0 | 4 | 285.62 | 0 | 4 | 0 | 0 | 285.62 | 0
12.3.6.4 | TJRE-46731108 | CHAVE REVERSORA TETRAPOLAR (FFFN) 63A (SOB CARGA) | SER.CG | UN | 1 | 1086.51 | 879.5298 | 879.52 |  | 0 |  | 0 | 1 | 879.52 | 0 | 1 | 0 | 0 | 879.52 | 0
12.3.6.5 | 93654 | DISJUNTOR MONOPOLAR TIPO DIN, CORRENTE NOMINAL DE 16A - FORNECIMENTO E INSTALAÇÃO. AF_10/2020 | SER.CG | UN | 15 | 15.08 | 12.2073 | 183.1 |  | 0 |  | 0 | 15 | 183.1 | 0 | 15 | 0 | 0 | 183.1 | 0
12.3.6.6 | DPCH-958818 | QUADRO DE DISTRIBUICAO COM BARRAMENTO TRIFASICO, DE SOBREPOR, EM CHAPA DE ACO GALVANIZADO, PARA *56* DISJUNTORES DIN, 100 A | SER.CG | UN | 1 | 1511.15 | 1223.2759 | 1223.27 |  | 0 |  | 0 | 1 | 1223.27 | 0 | 1 | 0 | 0 | 1223.27 | 0
12.4 |  | TOMADAS / INTERRUPTORES / ESPELHOS | [5 empty] | 8332.57 |  | 0 |  | 0 | 0 | 8332.57 |  | 0 | 0 | 0 | 8332.57 | 0
12.4.1 | 92023 | INTERRUPTOR SIMPLES (1 MÓDULO) COM 1 TOMADA DE EMBUTIR 2P+T 10 A, INCLUINDO SUPORTE E PLACA - FORNECIMENTO E INSTALAÇÃO. AF_03/2023 | SER.CG | UN | 7 | 60.52 | 48.9909 | 342.93 |  | 0 |  | 0 | 7 | 342.93 | 0 | 7 | 0 | 0 | 342.93 | 0
12.4.2 | 91953 | INTERRUPTOR SIMPLES (1 MÓDULO), 10A/250V, INCLUINDO SUPORTE E PLACA - FORNECIMENTO E INSTALAÇÃO. AF_03/2023 | SER.CG | UN | 21 | 35.97 | 29.1177 | 611.47 |  | 0 |  | 0 | 21 | 611.47 | 0 | 21 | 0 | 0 | 611.47 | 0
12.4.3 | 91959 | INTERRUPTOR SIMPLES (2 MÓDULOS), 10A/250V, INCLUINDO SUPORTE E PLACA - FORNECIMENTO E INSTALAÇÃO. AF_03/2023 | SER.CG | UN | 5 | 53.7 | 43.4702 | 217.35 |  | 0 |  | 0 | 5 | 217.35 | 0 | 5 | 0 | 0 | 217.35 | 0
12.4.4 | 91967 | INTERRUPTOR SIMPLES (3 MÓDULOS), 10A/250V, INCLUINDO SUPORTE E PLACA - FORNECIMENTO E INSTALAÇÃO. AF_03/2023 | SER.CG | UN | 2 | 71.85 | 58.1626 | 116.32 |  | 0 |  | 0 | 2 | 116.32 | 0 | 2 | 0 | 0 | 116.32 | 0
12.4.5 | 91992 | TOMADA ALTA DE EMBUTIR (1 MÓDULO), 2P+T 10 A, INCLUINDO SUPORTE E PLACA - FORNECIMENTO E INSTALAÇÃO. AF_03/2023 | SER.CG | UN | 39 | 56.26 | 45.5425 | 1776.15 |  | 0 |  | 0 | 39 | 1776.15 | 0 | 39 | 0 | 0 | 1776.15 | 0
12.4.6 | 92000 | TOMADA BAIXA DE EMBUTIR (1 MÓDULO), 2P+T 10 A, INCLUINDO SUPORTE E PLACA - FORNECIMENTO E INSTALAÇÃO. AF_03/2023 | SER.CG | UN | 57 | 37.1 | 30.0325 | 1711.84 |  | 0 |  | 0 | 57 | 1711.84 | 0 | 57 | 0 | 0 | 1711.84 | 0
12.4.7 | 92008 | TOMADA BAIXA DE EMBUTIR (2 MÓDULOS), 2P+T 10 A, INCLUINDO SUPORTE E PLACA - FORNECIMENTO E INSTALAÇÃO. AF_03/2023 | SER.CG | UN | 14 | 56.72 | 45.9148 | 642.8 |  | 0 |  | 0 | 14 | 642.8 | 0 | 14 | 0 | 0 | 642.8 | 0
12.4.8 | 92016 | TOMADA BAIXA DE EMBUTIR (3 MÓDULOS), 2P+T 10 A, INCLUINDO SUPORTE E PLACA - FORNECIMENTO E INSTALAÇÃO. AF_03/2023 | SER.CG | UN | 1 | 76.35 | 61.8053 | 61.8 |  | 0 |  | 0 | 1 | 61.8 | 0 | 1 | 0 | 0 | 61.8 | 0
12.4.9 | 92019 | TOMADA BAIXA DE EMBUTIR (4 MÓDULOS), 2P+T 10 A, INCLUINDO SUPORTE E PLACA - FORNECIMENTO E INSTALAÇÃO. AF_03/2023 | SER.CG | UN | 30 | 101.81 | 82.4152 | 2472.45 |  | 0 |  | 0 | 30 | 2472.45 | 0 | 30 | 0 | 0 | 2472.45 | 0
2010-04-12 | 91996 | TOMADA MÉDIA DE EMBUTIR (1 MÓDULO), 2P+T 10 A, INCLUINDO SUPORTE E PLACA - FORNECIMENTO E INSTALAÇÃO. AF_03/2023 | SER.CG | UN | 10 | 42.44 | 34.3552 | 343.55 |  | 0 |  | 0 | 10 | 343.55 | 0 | 10 | 0 | 0 | 343.55 | 0
2011-04-12 | 91997 | TOMADA MÉDIA DE EMBUTIR (1 MÓDULO), 2P+T 20 A, INCLUINDO SUPORTE E PLACA - FORNECIMENTO E INSTALAÇÃO. AF_03/2023 | SER.CG | UN | 1 | 44.37 | 35.9175 | 35.91 |  | 0 |  | 0 | 1 | 35.91 | 0 | 1 | 0 | 0 | 35.91 | 0
12.5 |  | LUMINÁRIAS INTERNAS / EXTERNAS / ACESSÓRIOS | [5 empty] | 86453.55 |  | 0 |  | 0 | 0 | 86453.55 |  | 0 | 0 | 1597.4 | 86453.55 | 0
12.5.1 | TJRE-77453507 | LUMINÁRIA ARANDELA BLINDADA, TIPO TARTARUGA, DE SOBREPOR, COM LÂMPADA LED DE 8W, INSTALADA EM CAIXA DE PVC 4''X2'' A 1,00M DO PISO | SER.CG | UN | 1 | 134.67 | 109.0154 | 109.01 |  | 0 |  | 0 | 1 | 109.01 | 0 | 1 | 0 | 0 | 109.01 | 0
12.5.2 | TJRE-98371353 | LUMINÁRIA DE EMBUTIR, COM REFLETOR E ALETAS, COM DUAS LÂMPADAS TUBOLED T5 DE 17,5W. REF.: LAA01-E1750840. FAB.: LUMICENTER OU EQUIVALENTE TÉCNICO | SER.CG | UN | 45 | 539.29 | 436.5553 | 19644.98 |  | 0 |  | 0 | 45 | 19644.98 | 0 | 45 | 0 | 0 | 19644.98 | 0
12.5.3 | TJRE-85980564 | LUMINÁRIA DE EMBUTIR, COM REFLETOR E ALETAS, TIPO PLAFON COM LED 35W, REF.: LAA12-E3500840. FAB.: LUMICENTER OU EQUIVALENTE TÉCNICO. | SER.CG | UN | 69 | 626.31 | 506.9979 | 34982.85 |  | 0 |  | 0 | 69 | 34982.85 | 0 | 69 | 0 | 0 | 34982.85 | 0
12.5.4 | TJRE-65788491 | LUMINÁRIA DE SOBREPOR, COM REFLETOR E ALETAS, COM DUAS LÂMPADAS TUBOLED T5 DE 17,5W. REF.: LAA01-S1750850. FAB.: LUMICENTER OU EQUIVALENTE TÉCNICO | SER.CG | UN | 14 | 493.33 | 399.3506 | 5590.9 |  | 0 |  | 0 | 14 | 5590.9 | 4 | 14 | 0 | 1597.4 | 5590.9 | 0
12.5.5 | TJRE-33242496 | LUMINÁRIA DE SOBREPOR, COM REFLETOR E ALETAS, COM DUAS LÂMPADAS TUBULED T8 DE 35W, REF.: LAA02-S3500840. FAB.: LUMICENTER OU EQUIVALENTE TÉCNICO | SER.CG | UN | 6 | 702.62 | 568.7709 | 3412.62 |  | 0 |  | 0 | 6 | 3412.62 | 0 | 6 | 0 | 0 | 3412.62 | 0
12.5.6 | S02975 | FORNECIMENTO E IMPLANTAÇÃO DE RELÉ FOTO-ELÉTRICO EM POSTE | SER.CG | un | 8 | 76.34 | 61.7972 | 494.37 |  | 0 |  | 0 | 8 | 494.37 | 0 | 8 | 0 | 0 | 494.37 | 0
12.5.7 | S13201 | LUMINÁRIA FECHADA EM LED P/ ILUMIN PÚBLICA, MODELO LPL ÁTON 60, 60W, CORPO ALUMÍNIO INJETADO, 5.000K, IP66, 120V A 277V, 50/60 HZ, VIDA ÚTIL 70.000HS, FATOR POT.>0,95, ILUMATIC OU SIMILAR, INCLUSIVE POSTE CÔNICO CONTÍNUO DE AÇO RETO, H=6,0M | SER.CG | un | 8 | 3149.53 | 2549.5445 | 20396.35 |  | 0 |  | 0 | 8 | 20396.35 | 0 | 8 | 0 | 0 | 20396.35 | 0
12.5.8 | 97607 | LUMINÁRIA ARANDELA TIPO TARTARUGA, DE SOBREPOR, COM 1 LÂMPADA LED DE 6 W, SEM REATOR - FORNECIMENTO E INSTALAÇÃO. AF_02/2020 | SER.CG | UN | 16 | 140.71 | 113.9047 | 1822.47 |  | 0 |  | 0 | 16 | 1822.47 | 0 | 16 | 0 | 0 | 1822.47 | 0
12.6 |  | EQUIPAMENTOS | [5 empty] | 27306.92 |  | 0 |  | 0 | 0 | 27306.92 |  | 0 | 0 | 27306.92 | 27306.92 | 0
12.6.1 | TJRE-71667772 | NOBREAK 12KVA | SER.CG | UN | 1 | 33733.08 | 27306.9283 | 27306.92 |  | 0 |  | 0 | 1 | 27306.92 | 1 | 1 | 0 | 27306.92 | 27306.92 | 0
13 |  | CABEAMENTO ESTRUTURADO | [5 empty] | 69186.83 |  | 0 |  | 0 | 0 | 69186.83 |  | 0 | 0 | 40868.56 | 69186.83 | 0
13.1 |  | ELETRODUTOS, ELETROCALHAS E CONEXÕES | [5 empty] | 10049.28 |  | 0 |  | 0 | 0 | 10049.28 |  | 0 | 0 | 0 | 10049.28 | 0
13.1.1 | 91863 | ELETRODUTO RÍGIDO ROSCÁVEL, PVC, DN 25 MM (3/4"), PARA CIRCUITOS TERMINAIS, INSTALADO EM FORRO - FORNECIMENTO E INSTALAÇÃO. AF_03/2023 | SER.CG | M | 54.29 | 14.15 | 11.4544 | 621.86 |  | 0 |  | 0 | 54.29 | 621.86 | 0 | 54.29 | 0 | 0 | 621.86 | 0
13.1.2 | 91871 | ELETRODUTO RÍGIDO ROSCÁVEL, PVC, DN 25 MM (3/4"), PARA CIRCUITOS TERMINAIS, INSTALADO EM PAREDE - FORNECIMENTO E INSTALAÇÃO. AF_03/2023 | SER.CG | M | 65.51 | 18.32 | 14.83 | 971.51 |  | 0 |  | 0 | 65.51 | 971.51 | 0 | 65.51 | 0 | 0 | 971.51 | 0
13.1.3 | 91864 | ELETRODUTO RÍGIDO ROSCÁVEL, PVC, DN 32 MM (1"), PARA CIRCUITOS TERMINAIS, INSTALADO EM FORRO - FORNECIMENTO E INSTALAÇÃO. AF_03/2023 | SER.CG | M | 45.79 | 18.77 | 15.1943 | 695.74 |  | 0 |  | 0 | 45.79 | 695.74 | 0 | 45.79 | 0 | 0 | 695.74 | 0
13.1.4 | 91868 | ELETRODUTO RÍGIDO ROSCÁVEL, PVC, DN 32 MM (1"), PARA CIRCUITOS TERMINAIS, INSTALADO EM LAJE - FORNECIMENTO E INSTALAÇÃO. AF_03/2023 | SER.CG | M | 2.78 | 17.04 | 13.7939 | 38.34 |  | 0 |  | 0 | 2.78 | 38.34 | 0 | 2.78 | 0 | 0 | 38.34 | 0
13.1.5 | 91872 | ELETRODUTO RÍGIDO ROSCÁVEL, PVC, DN 32 MM (1"), PARA CIRCUITOS TERMINAIS, INSTALADO EM PAREDE - FORNECIMENTO E INSTALAÇÃO. AF_03/2023 | SER.CG | M | 10.37 | 22.89 | 18.5295 | 192.15 |  | 0 |  | 0 | 10.37 | 192.15 | 0 | 10.37 | 0 | 0 | 192.15 | 0
13.1.6 | 93008 | ELETRODUTO RÍGIDO ROSCÁVEL, PVC, DN 50 MM (1 1/2"), PARA REDE ENTERRADA DE DISTRIBUIÇÃO DE ENERGIA ELÉTRICA - FORNECIMENTO E INSTALAÇÃO. AF_12/2021 | SER.CG | M | 1.02 | 22.04 | 17.8414 | 18.19 |  | 0 |  | 0 | 1.02 | 18.19 | 0 | 1.02 | 0 | 0 | 18.19 | 0
13.1.7 | 93009 | ELETRODUTO RÍGIDO ROSCÁVEL, PVC, DN 60 MM (2"), PARA REDE ENTERRADA DE DISTRIBUIÇÃO DE ENERGIA ELÉTRICA - FORNECIMENTO E INSTALAÇÃO. AF_12/2021 | SER.CG | M | 22.2 | 32.16 | 26.0335 | 577.94 |  | 0 |  | 0 | 22.2 | 577.94 | 0 | 22.2 | 0 | 0 | 577.94 | 0
13.1.8 | 91890 | CURVA 90 GRAUS PARA ELETRODUTO, PVC, ROSCÁVEL, DN 25 MM (3/4"), PARA CIRCUITOS TERMINAIS, INSTALADA EM FORRO - FORNECIMENTO E INSTALAÇÃO. AF_03/2023 | SER.CG | UN | 11 | 17.9 | 14.49 | 159.39 |  | 0 |  | 0 | 11 | 159.39 | 0 | 11 | 0 | 0 | 159.39 | 0
13.1.9 | 91914 | CURVA 90 GRAUS PARA ELETRODUTO, PVC, ROSCÁVEL, DN 25 MM (3/4"), PARA CIRCUITOS TERMINAIS, INSTALADA EM PAREDE - FORNECIMENTO E INSTALAÇÃO. AF_03/2023 | SER.CG | UN | 33 | 24.24 | 19.6223 | 647.53 |  | 0 |  | 0 | 33 | 647.53 | 0 | 33 | 0 | 0 | 647.53 | 0
2010-01-13 | 91893 | CURVA 90 GRAUS PARA ELETRODUTO, PVC, ROSCÁVEL, DN 32 MM (1"), PARA CIRCUITOS TERMINAIS, INSTALADA EM FORRO - FORNECIMENTO E INSTALAÇÃO. AF_03/2023 | SER.CG | UN | 4 | 21.99 | 17.8009 | 71.2 |  | 0 |  | 0 | 4 | 71.2 | 0 | 4 | 0 | 0 | 71.2 | 0
2011-01-13 | 91905 | CURVA 90 GRAUS PARA ELETRODUTO, PVC, ROSCÁVEL, DN 32 MM (1"), PARA CIRCUITOS TERMINAIS, INSTALADA EM LAJE - FORNECIMENTO E INSTALAÇÃO. AF_03/2023 | SER.CG | UN | 3 | 18.86 | 15.2672 | 45.8 |  | 0 |  | 0 | 3 | 45.8 | 0 | 3 | 0 | 0 | 45.8 | 0
2012-01-13 | 91917 | CURVA 90 GRAUS PARA ELETRODUTO, PVC, ROSCÁVEL, DN 32 MM (1"), PARA CIRCUITOS TERMINAIS, INSTALADA EM PAREDE - FORNECIMENTO E INSTALAÇÃO. AF_03/2023 | SER.CG | UN | 4 | 28.25 | 22.8684 | 91.47 |  | 0 |  | 0 | 4 | 91.47 | 0 | 4 | 0 | 0 | 91.47 | 0
2013-01-13 | 93018 | CURVA 90 GRAUS PARA ELETRODUTO, PVC, ROSCÁVEL, DN 50 MM (1 1/2"), PARA REDE ENTERRADA DE DISTRIBUIÇÃO DE ENERGIA ELÉTRICA - FORNECIMENTO E INSTALAÇÃO. AF_12/2021 | SER.CG | UN | 1 | 30.66 | 24.8193 | 24.81 |  | 0 |  | 0 | 1 | 24.81 | 0 | 1 | 0 | 0 | 24.81 | 0
2014-01-13 | 93020 | CURVA 90 GRAUS PARA ELETRODUTO, PVC, ROSCÁVEL, DN 60 MM (2"), PARA REDE ENTERRADA DE DISTRIBUIÇÃO DE ENERGIA ELÉTRICA - FORNECIMENTO E INSTALAÇÃO. AF_12/2021 | SER.CG | UN | 1 | 38.43 | 31.1091 | 31.1 |  | 0 |  | 0 | 1 | 31.1 | 0 | 1 | 0 | 0 | 31.1 | 0
2015-01-13 | 91875 | LUVA PARA ELETRODUTO, PVC, ROSCÁVEL, DN 25 MM (3/4"), PARA CIRCUITOS TERMINAIS, INSTALADA EM FORRO - FORNECIMENTO E INSTALAÇÃO. AF_03/2023 | SER.CG | UN | 19 | 11.14 | 9.0178 | 171.33 |  | 0 |  | 0 | 19 | 171.33 | 0 | 19 | 0 | 0 | 171.33 | 0
2016-01-13 | 91884 | LUVA PARA ELETRODUTO, PVC, ROSCÁVEL, DN 25 MM (3/4"), PARA CIRCUITOS TERMINAIS, INSTALADA EM PAREDE - FORNECIMENTO E INSTALAÇÃO. AF_03/2023 | SER.CG | UN | 22 | 15.41 | 12.4744 | 274.43 |  | 0 |  | 0 | 22 | 274.43 | 0 | 22 | 0 | 0 | 274.43 | 0
2017-01-13 | 91876 | LUVA PARA ELETRODUTO, PVC, ROSCÁVEL, DN 32 MM (1"), PARA CIRCUITOS TERMINAIS, INSTALADA EM FORRO - FORNECIMENTO E INSTALAÇÃO. AF_03/2023 | SER.CG | UN | 16 | 13.35 | 10.8068 | 172.9 |  | 0 |  | 0 | 16 | 172.9 | 0 | 16 | 0 | 0 | 172.9 | 0
2018-01-13 | 91880 | LUVA PARA ELETRODUTO, PVC, ROSCÁVEL, DN 32 MM (1"), PARA CIRCUITOS TERMINAIS, INSTALADA EM LAJE - FORNECIMENTO E INSTALAÇÃO. AF_03/2023 | SER.CG | UN | 1 | 11.28 | 9.1312 | 9.13 |  | 0 |  | 0 | 1 | 9.13 | 0 | 1 | 0 | 0 | 9.13 | 0
2019-01-13 | 91885 | LUVA PARA ELETRODUTO, PVC, ROSCÁVEL, DN 32 MM (1"), PARA CIRCUITOS TERMINAIS, INSTALADA EM PAREDE - FORNECIMENTO E INSTALAÇÃO. AF_03/2023 | SER.CG | UN | 4 | 17.55 | 14.2067 | 56.82 |  | 0 |  | 0 | 4 | 56.82 | 0 | 4 | 0 | 0 | 56.82 | 0
2020-01-13 | 93013 | LUVA PARA ELETRODUTO, PVC, ROSCÁVEL, DN 50 MM (1 1/2"), PARA REDE ENTERRADA DE DISTRIBUIÇÃO DE ENERGIA ELÉTRICA - FORNECIMENTO E INSTALAÇÃO. AF_12/2021 | SER.CG | UN | 1 | 20.16 | 16.3195 | 16.31 |  | 0 |  | 0 | 1 | 16.31 | 0 | 1 | 0 | 0 | 16.31 | 0
2021-01-13 | 93014 | LUVA PARA ELETRODUTO, PVC, ROSCÁVEL, DN 60 MM (2"), PARA REDE ENTERRADA DE DISTRIBUIÇÃO DE ENERGIA ELÉTRICA - FORNECIMENTO E INSTALAÇÃO. AF_12/2021 | SER.CG | UN | 8 | 24.42 | 19.768 | 158.14 |  | 0 |  | 0 | 8 | 158.14 | 0 | 8 | 0 | 0 | 158.14 | 0
2022-01-13 | 104400 | CONDULETE DE PVC, TIPO LR, PARA ELETRODUTO DE PVC SOLDÁVEL DN 32 MM (1''), APARENTE - FORNECIMENTO E INSTALAÇÃO. AF_10/2022 | SER.CG | UN | 2 | 46.9 | 37.9656 | 75.93 |  | 0 |  | 0 | 2 | 75.93 | 0 | 2 | 0 | 0 | 75.93 | 0
2023-01-13 | 104404 | CONDULETE DE PVC, TIPO T, PARA ELETRODUTO DE PVC SOLDÁVEL DN 25 MM (3/4''), APARENTE - FORNECIMENTO E INSTALAÇÃO. AF_10/2022 | SER.CG | UN | 1 | 42.56 | 34.4523 | 34.45 |  | 0 |  | 0 | 1 | 34.45 | 0 | 1 | 0 | 0 | 34.45 | 0
2024-01-13 | 104405 | CONDULETE DE PVC, TIPO T, PARA ELETRODUTO DE PVC SOLDÁVEL DN 32 MM (1''), APARENTE - FORNECIMENTO E INSTALAÇÃO. AF_10/2022 | SER.CG | UN | 8 | 57.48 | 46.5301 | 372.24 |  | 0 |  | 0 | 8 | 372.24 | 0 | 8 | 0 | 0 | 372.24 | 0
2025-01-13 | 95818 | CONDULETE DE PVC, TIPO X, PARA ELETRODUTO DE PVC SOLDÁVEL DN 32 MM (1''), APARENTE - FORNECIMENTO E INSTALAÇÃO. AF_10/2022 | SER.CG | UN | 1 | 66.38 | 53.7346 | 53.73 |  | 0 |  | 0 | 1 | 53.73 | 0 | 1 | 0 | 0 | 53.73 | 0
2026-01-13 | 104785 | FIXAÇÃO DE ELETRODUTOS, DIÂMETROS MENORES OU IGUAIS A 40 MM, COM ABRAÇADEIRA METÁLICA RÍGIDA TIPO D COM PARAFUSO DE FIXAÇÃO 1 1/4", FIXADA DIRETAMENTE NA LAJE OU PAREDE. AF_09/2023 | SER.CG | M | 85 | 16.9 | 13.6805 | 1162.84 |  | 0 |  | 0 | 85 | 1162.84 | 0 | 85 | 0 | 0 | 1162.84 | 0
2027-01-13 | S07384 | FIXAÇÃO DE ELETROCALHAS COM VERGALHÃO (TIRANTE) COM ROSCA TOTAL Ø 1/4"X1000MM (MARVITEC REF. 1431 OU SIMILAR) | SER.CG | m | 30 | 34.79 | 28.1625 | 844.87 |  | 0 |  | 0 | 30 | 844.87 | 0 | 30 | 0 | 0 | 844.87 | 0
2028-01-13 | S03400 | FORNECIMENTO E INSTALAÇÃO DE ELETROCALHA PERFURADA 200 X 50 X 3000 MM (REF. MOPA OU SIMILAR) | SER.CG | m | 44.63 | 57.28 | 46.3682 | 2069.41 |  | 0 |  | 0 | 44.63 | 2069.41 | 0 | 44.63 | 0 | 0 | 2069.41 | 0
2029-01-13 | S07144 | CURVA HORIZONTAL 200 X 50 MM PARA ELETROCALHA METÁLICA, COM ÂNGULO 90° (REF.: MOPA OU SIMILAR) | SER.CG | un | 2 | 45.17 | 36.5651 | 73.13 |  | 0 |  | 0 | 2 | 73.13 | 0 | 2 | 0 | 0 | 73.13 | 0
2030-01-13 | S11289 | CURVA VERTICAL 200 X 100 MM PARA ELETROCALHA METÁLICA, COM ÂNGULO 90° (REF.: MOPA OU SIMILAR) | SER.CG | un | 2 | 150.38 | 121.7326 | 243.46 |  | 0 |  | 0 | 2 | 243.46 | 0 | 2 | 0 | 0 | 243.46 | 0
2031-01-13 | S07143 | TÊ HORIZONTAL 200 X 50MM PARA ELETROCALHA METÁLICA (REF. MOPA OU SIMILAR) | SER.CG | un | 2 | 45.17 | 36.5651 | 73.13 |  | 0 |  | 0 | 2 | 73.13 | 0 | 2 | 0 | 0 | 73.13 | 0
13.2 |  | FIOS, CABOS E ACESSÓRIOS | [5 empty] | 19212.88 |  | 0 |  | 0 | 0 | 19212.88 |  | 0 | 0 | 1277.31 | 19212.88 | 0
14.3.1 | 98297 | CABO ELETRÔNICO CATEGORIA 6, INSTALADO EM EDIFICAÇÃO INSTITUCIONAL - FORNECIMENTO E INSTALAÇÃO. AF_11/2019 | SER.CG | M | 2516.75 | 8.75 | 7.0831 | 17826.45 |  | 0 |  | 0 | 2516.75 | 17826.45 | 0 | 2516.75 | 0 | 0 | 17826.45 | 0
14.3.2 | S08690 | CABO DE FIBRA ÓTICA DE 6 VIAS | SER.CG | m | 32.2 | 28.89 | 23.3865 | 753.04 |  | 0 |  | 0 | 32.2 | 753.04 | 32.2 | 32.2 | 0 | 753.04 | 753.04 | 0
14.3.3 | 98270 | CABO TELEFÔNICO CI-50 50 PARES INSTALADO EM ENTRADA DE EDIFICAÇÃO - FORNECIMENTO E INSTALAÇÃO. AF_11/2019 | SER.CG | M | 15.52 | 41.73 | 33.7804 | 524.27 |  | 0 |  | 0 | 15.52 | 524.27 | 15.52 | 15.52 | 0 | 524.27 | 524.27 | 0
14.3.4 | S12370 | CABO DE COBRE NÚ 10 MM2 - FORNECIMENTO E ASSENTAMENTO (10,85M/KG) | SER.CG | kg | 1 | 134.8 | 109.1206 | 109.12 |  | 0 |  | 0 | 1 | 109.12 | 0 | 1 | 0 | 0 | 109.12 | 0
13.3 |  | QUADROS E CAIXAS | [5 empty] | 1539.34 |  | 0 |  | 0 | 0 | 1539.34 |  | 0 | 0 | 1205.92 | 1539.34 | 0
13.3.1 | 97886 | CAIXA ENTERRADA ELÉTRICA RETANGULAR, EM ALVENARIA COM TIJOLOS CERÂMICOS MACIÇOS, FUNDO COM BRITA, DIMENSÕES INTERNAS: 0,3X0,3X0,3 M. AF_12/2020 | SER.CG | UN | 1 | 222.22 | 179.8871 | 179.88 |  | 0 |  | 0 | 1 | 179.88 | 1 | 1 | 0 | 179.88 | 179.88 | 0
13.3.2 | 101795 | CAIXA ENTERRADA PARA INSTALAÇÕES TELEFÔNICAS TIPO R1, EM ALVENARIA COM BLOCOS DE CONCRETO, DIMENSÕES INTERNAS: 0,35X0,60X0,60 M, EXCLUINDO TAMPÃO. AF_12/2020 | SER.CG | UN | 1 | 746.72 | 604.4698 | 604.46 |  | 0 |  | 0 | 1 | 604.46 | 1 | 1 | 0 | 604.46 | 604.46 | 0
13.3.3 | 101798 | TAMPA PARA CAIXA TIPO R1, EM FERRO FUNDIDO, DIMENSÕES INTERNAS: 0,40 X 0,60 M - FORNECIMENTO E INSTALAÇÃO. AF_12/2020 | SER.CG | UN | 1 | 520.8 | 421.5876 | 421.58 |  | 0 |  | 0 | 1 | 421.58 | 1 | 1 | 0 | 421.58 | 421.58 | 0
13.3.4 | 91941 | CAIXA RETANGULAR 4" X 2" BAIXA (0,30 M DO PISO), PVC, INSTALADA EM PAREDE - FORNECIMENTO E INSTALAÇÃO. AF_03/2023 | SER.CG | UN | 3 | 15.25 | 12.3449 | 37.03 |  | 0 |  | 0 | 3 | 37.03 | 0 | 3 | 0 | 0 | 37.03 | 0
13.3.5 | 100562 | QUADRO DE DISTRIBUICAO PARA TELEFONE N.4, 60X60X12CM EM CHAPA METALICA, DE EMBUTIR, SEM ACESSORIOS, PADRAO TELEBRAS, FORNECIMENTO E INSTALAÇÃO. AF_11/2019 | SER.CG | UN | 1 | 366.14 | 296.3903 | 296.39 |  | 0 |  | 0 | 1 | 296.39 | 0 | 1 | 0 | 0 | 296.39 | 0
13.4 |  | TOMADAS / INTERRUPTORES / ESPELHOS | [5 empty] | 4884.49 |  | 0 |  | 0 | 0 | 4884.49 |  | 0 | 0 | 4884.49 | 4884.49 | 0
13.4.1 | S11214 | TOMADA PARA LÓGICA RJ45, COM CAIXA PVC, EMBUTIDA, CAT. 6 | SER.CG | un | 11 | 93.59 | 75.7611 | 833.37 |  | 0 |  | 0 | 11 | 833.37 | 11 | 11 | 0 | 833.37 | 833.37 | 0
13.4.2 | S11234 | TOMADA DUPLA PARA LÓGICA RJ45, CAT.6, COM CAIXA PVC, EMBUTIR, COMPLETA | SER.CG | un | 24 | 149.09 | 120.6884 | 2896.52 |  | 0 |  | 0 | 24 | 2896.52 | 24 | 24 | 0 | 2896.52 | 2896.52 | 0
13.4.3 | JCA.CE-001 | TOMADA TRIPLA, DE EMBUTIR, TIPO RJ-45, CATEGORIA 6, INSTALADA EM CAIXA DE PVC 4''X2'' | SER.CG | UN | 7 | 203.76 | 164.9437 | 1154.6 |  | 0 |  | 0 | 7 | 1154.6 | 7 | 7 | 0 | 1154.6 | 1154.6 | 0
13.5 |  | EQUIPAMENTOS | [5 empty] | 33500.84 |  | 0 |  | 0 | 0 | 33500.84 |  | 0 | 0 | 33500.84 | 33500.84 | 0
13.5.1 | S10305 | FORNECIMENTO E MONTAGEM DE RACK FECHADO TIPO ARMÁRIO 19" X 36U X 670MM | SER.CG | un | 1 | 4140.95 | 3352.099 | 3352.09 |  | 0 |  | 0 | 1 | 3352.09 | 1 | 1 | 0 | 3352.09 | 3352.09 | 0
13.5.2 | S11419 | RÉGUA (FILTRO DE LINHA) COM 8 TOMADAS | SER.CG | UN | 1 | 26.4 | 21.3708 | 21.37 |  | 0 |  | 0 | 1 | 21.37 | 1 | 1 | 0 | 21.37 | 21.37 | 0
13.5.3 | S11307 | DISTRIBUIDOR INTERNO ÓPTICO - D.I.O | SER.CG | un | 1 | 1305.2 | 1056.5594 | 1056.55 |  | 0 |  | 0 | 1 | 1056.55 | 1 | 1 | 0 | 1056.55 | 1056.55 | 0
13.5.4 | S12791 | FORNECIMENTO E INSTALAÇÃO DE SWITCH 24 PORTAS GERENCIÁVEL POE 10/100 /1000 + 4SFP | SER.CG | un | 1 | 4552.15 | 3684.9654 | 3684.96 |  | 0 |  | 0 | 1 | 3684.96 | 1 | 1 | 0 | 3684.96 | 3684.96 | 0
13.5.5 | S10726 | FORNECIMENTO E INSTALAÇÃO DE SWITCH 24 PORTAS 10/100 MPBS + 2P10-100-1000 BT | SER.CG | un | 3 | 1631.66 | 1320.8288 | 3962.48 |  | 0 |  | 0 | 3 | 3962.48 | 3 | 3 | 0 | 3962.48 | 3962.48 | 0
13.5.6 | 98302 | PATCH PANEL 24 PORTAS, CATEGORIA 6 - FORNECIMENTO E INSTALAÇÃO. AF_11/2019 | SER.CG | UN | 4 | 1628.03 | 1317.8903 | 5271.56 |  | 0 |  | 0 | 4 | 5271.56 | 4 | 4 | 0 | 5271.56 | 5271.56 | 0
13.5.7 | S10727 | FORNECIMENTO E INSTALAÇÃO DE VOICE PANEL 24 PORTAS CAT 6 | SER.CG | un | 2 | 379.54 | 307.2376 | 614.47 |  | 0 |  | 0 | 2 | 614.47 | 2 | 2 | 0 | 614.47 | 614.47 | 0
13.5.8 | TJRE-26550464 | CENTRAL IMPACTA 140R | SER.CG | UN | 1 | 5903.46 | 4778.8509 | 4778.85 |  | 0 |  | 0 | 1 | 4778.85 | 1 | 1 | 0 | 4778.85 | 4778.85 | 0
13.5.9 | TJRE-00180280 | ORGANIZADOR DE CABOS PARA RACK | SER.CG | UN | 11 | 223.93 | 181.2713 | 1993.98 |  | 0 |  | 0 | 11 | 1993.98 | 11 | 11 | 0 | 1993.98 | 1993.98 | 0
2010-05-13 | TJRE-39666858 | FRENTE FALSA PARA RACK 19". | SER.CG | UN | 7 | 105.48 | 85.3861 | 597.7 |  | 0 |  | 0 | 7 | 597.7 | 7 | 7 | 0 | 597.7 | 597.7 | 0
2011-05-13 | TJRE-64787876 | KIT VENTILAÇÃO PARA RACK 19". | SER.CG | UN | 1 | 503.97 | 407.9637 | 407.96 |  | 0 |  | 0 | 1 | 407.96 | 1 | 1 | 0 | 407.96 | 407.96 | 0
2012-05-13 | S11230 | FORNECIMENTO E INSTALAÇÃO DE PATCH CORDS CAT.6 C/1,50M - REV 01 | SER.CG | un | 80 | 40.71 | 32.9547 | 2636.37 |  | 0 |  | 0 | 80 | 2636.37 | 80 | 80 | 0 | 2636.37 | 2636.37 | 0
2013-05-13 | S10268 | FORNECIMENTO E INSTALAÇÃO DE PATCH CORDS CAT.6 C/2,50M - REV 02 | SER.CG | un | 80 | 49.55 | 40.1107 | 3208.85 |  | 0 |  | 0 | 80 | 3208.85 | 80 | 80 | 0 | 3208.85 | 3208.85 | 0
2014-05-13 | I10322 | CERTIFICAÇÃO DE REDE CABEAMENTO ESTRUTURADO (REF: OBRA SERGIPETEC) | SER.CG | un | 80 | 29.55 | 23.9207 | 1913.65 |  | 0 |  | 0 | 80 | 1913.65 | 80 | 80 | 0 | 1913.65 | 1913.65 | 0
14 |  | CFTV | [5 empty] | 75563.26 |  | 0 |  | 0 | 0 | 75563.26 |  | 0 | 0 | 64420.81 | 75563.26 | 0
14.1 |  | ELETRODUTOS E CONEXÕES | [5 empty] | 2798.09 |  | 0 |  | 0 | 0 | 2798.09 |  | 0 | 0 | 0 | 2798.09 | 0
14.1.1 | 91863 | ELETRODUTO RÍGIDO ROSCÁVEL, PVC, DN 25 MM (3/4"), PARA CIRCUITOS TERMINAIS, INSTALADO EM FORRO - FORNECIMENTO E INSTALAÇÃO. AF_03/2023 | SER.CG | M | 95.09 | 14.15 | 11.4544 | 1089.2 |  | 0 |  | 0 | 95.09 | 1089.2 | 0 | 95.09 | 0 | 0 | 1089.2 | 0
14.1.2 | 91871 | ELETRODUTO RÍGIDO ROSCÁVEL, PVC, DN 25 MM (3/4"), PARA CIRCUITOS TERMINAIS, INSTALADO EM PAREDE - FORNECIMENTO E INSTALAÇÃO. AF_03/2023 | SER.CG | M | 7.11 | 18.32 | 14.83 | 105.44 |  | 0 |  | 0 | 7.11 | 105.44 | 0 | 7.11 | 0 | 0 | 105.44 | 0
14.1.3 | 91864 | ELETRODUTO RÍGIDO ROSCÁVEL, PVC, DN 32 MM (1"), PARA CIRCUITOS TERMINAIS, INSTALADO EM FORRO - FORNECIMENTO E INSTALAÇÃO. AF_03/2023 | SER.CG | M | 4.09 | 18.77 | 15.1943 | 62.14 |  | 0 |  | 0 | 4.09 | 62.14 | 0 | 4.09 | 0 | 0 | 62.14 | 0
14.1.4 | 91890 | CURVA 90 GRAUS PARA ELETRODUTO, PVC, ROSCÁVEL, DN 25 MM (3/4"), PARA CIRCUITOS TERMINAIS, INSTALADA EM FORRO - FORNECIMENTO E INSTALAÇÃO. AF_03/2023 | SER.CG | UN | 11 | 17.9 | 14.49 | 159.39 |  | 0 |  | 0 | 11 | 159.39 | 0 | 11 | 0 | 0 | 159.39 | 0
14.1.5 | 91914 | CURVA 90 GRAUS PARA ELETRODUTO, PVC, ROSCÁVEL, DN 25 MM (3/4"), PARA CIRCUITOS TERMINAIS, INSTALADA EM PAREDE - FORNECIMENTO E INSTALAÇÃO. AF_03/2023 | SER.CG | UN | 6 | 24.24 | 19.6223 | 117.73 |  | 0 |  | 0 | 6 | 117.73 | 0 | 6 | 0 | 0 | 117.73 | 0
14.1.6 | 91875 | LUVA PARA ELETRODUTO, PVC, ROSCÁVEL, DN 25 MM (3/4"), PARA CIRCUITOS TERMINAIS, INSTALADA EM FORRO - FORNECIMENTO E INSTALAÇÃO. AF_03/2023 | SER.CG | UN | 32 | 11.14 | 9.0178 | 288.57 |  | 0 |  | 0 | 32 | 288.57 | 0 | 32 | 0 | 0 | 288.57 | 0
14.1.7 | 91884 | LUVA PARA ELETRODUTO, PVC, ROSCÁVEL, DN 25 MM (3/4"), PARA CIRCUITOS TERMINAIS, INSTALADA EM PAREDE - FORNECIMENTO E INSTALAÇÃO. AF_03/2023 | SER.CG | UN | 3 | 15.41 | 12.4744 | 37.42 |  | 0 |  | 0 | 3 | 37.42 | 0 | 3 | 0 | 0 | 37.42 | 0
14.1.8 | 91876 | LUVA PARA ELETRODUTO, PVC, ROSCÁVEL, DN 32 MM (1"), PARA CIRCUITOS TERMINAIS, INSTALADA EM FORRO - FORNECIMENTO E INSTALAÇÃO. AF_03/2023 | SER.CG | UN | 2 | 13.35 | 10.8068 | 21.61 |  | 0 |  | 0 | 2 | 21.61 | 0 | 2 | 0 | 0 | 21.61 | 0
14.1.9 | 104785 | FIXAÇÃO DE ELETRODUTOS, DIÂMETROS MENORES OU IGUAIS A 40 MM, COM ABRAÇADEIRA METÁLICA RÍGIDA TIPO D COM PARAFUSO DE FIXAÇÃO 1 1/4", FIXADA DIRETAMENTE NA LAJE OU PAREDE. AF_09/2023 | SER.CG | M | 67 | 16.9 | 13.6805 | 916.59 |  | 0 |  | 0 | 67 | 916.59 | 0 | 67 | 0 | 0 | 916.59 | 0
14.2 |  | FIOS, CABOS E ACESSÓRIOS | [5 empty] | 6987.5 |  | 0 |  | 0 | 0 | 6987.5 |  | 0 | 0 | 0 | 6987.5 | 0
14.2.1 | 98297 | CABO ELETRÔNICO CATEGORIA 6, INSTALADO EM EDIFICAÇÃO INSTITUCIONAL - FORNECIMENTO E INSTALAÇÃO. AF_11/2019 | SER.CG | M | 986.5 | 8.75 | 7.0831 | 6987.5 |  | 0 |  | 0 | 986.5 | 6987.5 | 0 | 986.5 | 0 | 0 | 6987.5 | 0
14.3 |  | QUADROS E CAIXAS | [5 empty] | 1356.86 |  | 0 |  | 0 | 0 | 1356.86 |  | 0 | 0 | 0 | 1356.86 | 0
14.3.1 | 91939 | CAIXA RETANGULAR 4" X 2" ALTA (2,00 M DO PISO), PVC, INSTALADA EM PAREDE - FORNECIMENTO E INSTALAÇÃO. AF_03/2023 | SER.CG | UN | 8 | 42.73 | 34.5899 | 276.71 |  | 0 |  | 0 | 8 | 276.71 | 0 | 8 | 0 | 0 | 276.71 | 0
14.3.2 | 104402 | CONDULETE DE PVC, TIPO C, PARA ELETRODUTO DE PVC SOLDÁVEL DN 25 MM (3/4''), APARENTE - FORNECIMENTO E INSTALAÇÃO. AF_10/2022 | SER.CG | UN | 3 | 32.77 | 26.5273 | 79.58 |  | 0 |  | 0 | 3 | 79.58 | 0 | 3 | 0 | 0 | 79.58 | 0
14.3.3 | 104396 | CONDULETE DE PVC, TIPO E, PARA ELETRODUTO DE PVC SOLDÁVEL DN 25 MM (3/4''), APARENTE - FORNECIMENTO E INSTALAÇÃO. AF_10/2022 | SER.CG | UN | 10 | 27.86 | 22.5527 | 225.52 |  | 0 |  | 0 | 10 | 225.52 | 0 | 10 | 0 | 0 | 225.52 | 0
14.3.4 | 104399 | CONDULETE DE PVC, TIPO LR, PARA ELETRODUTO DE PVC SOLDÁVEL DN 25 MM (3/4''), APARENTE - FORNECIMENTO E INSTALAÇÃO. AF_10/2022 | SER.CG | UN | 13 | 36.49 | 29.5387 | 384 |  | 0 |  | 0 | 13 | 384 | 0 | 13 | 0 | 0 | 384 | 0
14.3.5 | 104404 | CONDULETE DE PVC, TIPO T, PARA ELETRODUTO DE PVC SOLDÁVEL DN 25 MM (3/4''), APARENTE - FORNECIMENTO E INSTALAÇÃO. AF_10/2022 | SER.CG | UN | 10 | 42.56 | 34.4523 | 344.52 |  | 0 |  | 0 | 10 | 344.52 | 0 | 10 | 0 | 0 | 344.52 | 0
14.3.6 | 104405 | CONDULETE DE PVC, TIPO T, PARA ELETRODUTO DE PVC SOLDÁVEL DN 32 MM (1''), APARENTE - FORNECIMENTO E INSTALAÇÃO. AF_10/2022 | SER.CG | UN | 1 | 57.48 | 46.5301 | 46.53 |  | 0 |  | 0 | 1 | 46.53 | 0 | 1 | 0 | 0 | 46.53 | 0
14.4 |  | EQUIPAMENTOS | [5 empty] | 64420.81 |  | 0 |  | 0 | 0 | 64420.81 |  | 0 | 0 | 64420.81 | 64420.81 | 0
14.4.1 | TJRE-54189201 | CÂMERA IP, BULLET, EXTERNA, COM INFRAVERMELHO, INSTALAÇÃO POR MEIO DE SUPORTE NA PAREDE. REF.: VIP 3240 Z G3. FAB.: INTELBRAS OU EQUIVALENTE TÉCNICO; | SER.CG | UN | 13 | 1769.4 | 1432.3293 | 18620.28 |  | 0 |  | 0 | 13 | 18620.28 | 13 | 13 | 0 | 18620.28 | 18620.28 | 0
14.4.2 | TJRE-78927705 | CÂMERA IP, DOME, INTERNA, COM INFRAVERMELHO ALIMENTADA VIA POE, CONECTOR RJ 45, INSTALAÇÃO NO TETO, REF.: VIP 3240 D Z G3. FAB.: INTELBRAS OU EQUIVALENTE TÉCNICO; | SER.CG | UN | 15 | 1769.4 | 1432.3293 | 21484.93 |  | 0 |  | 0 | 15 | 21484.93 | 15 | 15 | 0 | 21484.93 | 21484.93 | 0
14.4.3 | S10305 | FORNECIMENTO E MONTAGEM DE RACK FECHADO TIPO ARMÁRIO 19" X 36U X 670MM | SER.CG | un | 1 | 4140.95 | 3352.099 | 3352.09 |  | 0 |  | 0 | 1 | 3352.09 | 1 | 1 | 0 | 3352.09 | 3352.09 | 0
14.4.4 | S11419 | RÉGUA (FILTRO DE LINHA) COM 8 TOMADAS | SER.CG | UN | 1 | 26.4 | 21.3708 | 21.37 |  | 0 |  | 0 | 1 | 21.37 | 1 | 1 | 0 | 21.37 | 21.37 | 0
14.4.5 | S11307 | DISTRIBUIDOR INTERNO ÓPTICO - D.I.O | SER.CG | un | 1 | 1305.2 | 1056.5594 | 1056.55 |  | 0 |  | 0 | 1 | 1056.55 | 1 | 1 | 0 | 1056.55 | 1056.55 | 0
14.4.6 | TJRE-99031104 | BANDEJA FIXA PARA RACK 19". | SER.CG | UN | 1 | 216.79 | 175.4915 | 175.49 |  | 0 |  | 0 | 1 | 175.49 | 1 | 1 | 0 | 175.49 | 175.49 | 0
14.4.7 | TJRE-60270600 | MONITOR DE 17" | SER.CG | UN | 1 | 391.75 | 317.1216 | 317.12 |  | 0 |  | 0 | 1 | 317.12 | 1 | 1 | 0 | 317.12 | 317.12 | 0
14.4.8 | S11417 | BANDEJA PARA RACK 19", DESLIZANTE, PERFURADA, 400MM DE PROFUNDIDADE | SER.CG | UN | 1 | 431.17 | 349.0321 | 349.03 |  | 0 |  | 0 | 1 | 349.03 | 1 | 1 | 0 | 349.03 | 349.03 | 0
14.4.9 | TJRE-94934760 | MOUSE SEM FIO | SER.CG | UN | 1 | 105.26 | 85.208 | 85.2 |  | 0 |  | 0 | 1 | 85.2 | 1 | 1 | 0 | 85.2 | 85.2 | 0
2010-04-14 | TJRE-11041444 | TECLADO SEM FIO | SER.CG | UN | 1 | 185.99 | 150.5589 | 150.55 |  | 0 |  | 0 | 1 | 150.55 | 1 | 1 | 0 | 150.55 | 150.55 | 0
2011-04-14 | S12791 | FORNECIMENTO E INSTALAÇÃO DE SWITCH 24 PORTAS GERENCIÁVEL POE 10/100 /1000 + 4SFP | SER.CG | un | 2 | 4552.15 | 3684.9654 | 7369.93 |  | 0 |  | 0 | 2 | 7369.93 | 2 | 2 | 0 | 7369.93 | 7369.93 | 0
2012-04-14 | TJRE-84902818 | NVD 3332 - NVR 32CANAIS | SER.CG | UN | 1 | 4511.51 | 3652.0673 | 3652.06 |  | 0 |  | 0 | 1 | 3652.06 | 1 | 1 | 0 | 3652.06 | 3652.06 | 0
2013-04-14 | 98302 | PATCH PANEL 24 PORTAS, CATEGORIA 6 - FORNECIMENTO E INSTALAÇÃO. AF_11/2019 | SER.CG | UN | 2 | 1628.03 | 1317.8903 | 2635.78 |  | 0 |  | 0 | 2 | 2635.78 | 2 | 2 | 0 | 2635.78 | 2635.78 | 0
2014-04-14 | TJRE-00180280 | ORGANIZADOR DE CABOS PARA RACK | SER.CG | UN | 6 | 223.93 | 181.2713 | 1087.62 |  | 0 |  | 0 | 6 | 1087.62 | 6 | 6 | 0 | 1087.62 | 1087.62 | 0
2015-04-14 | TJRE-64787876 | KIT VENTILAÇÃO PARA RACK 19". | SER.CG | UN | 1 | 503.97 | 407.9637 | 407.96 |  | 0 |  | 0 | 1 | 407.96 | 1 | 1 | 0 | 407.96 | 407.96 | 0
2016-04-14 | TJRE-39666858 | FRENTE FALSA PARA RACK 19". | SER.CG | UN | 11 | 105.48 | 85.3861 | 939.24 |  | 0 |  | 0 | 11 | 939.24 | 11 | 11 | 0 | 939.24 | 939.24 | 0
2017-04-14 | S11230 | FORNECIMENTO E INSTALAÇÃO DE PATCH CORDS CAT.6 C/1,50M - REV 01 | SER.CG | un | 28 | 40.71 | 32.9547 | 922.73 |  | 0 |  | 0 | 28 | 922.73 | 28 | 28 | 0 | 922.73 | 922.73 | 0
2018-04-14 | S10268 | FORNECIMENTO E INSTALAÇÃO DE PATCH CORDS CAT.6 C/2,50M - REV 02 | SER.CG | un | 28 | 49.55 | 40.1107 | 1123.1 |  | 0 |  | 0 | 28 | 1123.1 | 28 | 28 | 0 | 1123.1 | 1123.1 | 0
2019-04-14 | I10322 | CERTIFICAÇÃO DE REDE CABEAMENTO ESTRUTURADO (REF: OBRA SERGIPETEC) | SER.CG | un | 28 | 29.55 | 23.9207 | 669.78 |  | 0 |  | 0 | 28 | 669.78 | 28 | 28 | 0 | 669.78 | 669.78 | 0
15 |  | ALARME DE SEGURANÇA | [5 empty] | 16900.21 |  | 0 |  | 0 | 0 | 16900.21 |  | 0 | 0 | 3723.41 | 16900.21 | 0
15.1 |  | ELETRODUTOS E CONEXÕES | [5 empty] | 4589.37 |  | 0 |  | 0 | 0 | 4589.37 |  | 0 | 0 | 0 | 4589.37 | 0
15.1.1 | 91863 | ELETRODUTO RÍGIDO ROSCÁVEL, PVC, DN 25 MM (3/4"), PARA CIRCUITOS TERMINAIS, INSTALADO EM FORRO - FORNECIMENTO E INSTALAÇÃO. AF_03/2023 | SER.CG | M | 158.01 | 14.15 | 11.4544 | 1809.91 |  | 0 |  | 0 | 158.01 | 1809.91 | 0 | 158.01 | 0 | 0 | 1809.91 | 0
15.1.2 | 91871 | ELETRODUTO RÍGIDO ROSCÁVEL, PVC, DN 25 MM (3/4"), PARA CIRCUITOS TERMINAIS, INSTALADO EM PAREDE - FORNECIMENTO E INSTALAÇÃO. AF_03/2023 | SER.CG | M | 7.71 | 18.32 | 14.83 | 114.33 |  | 0 |  | 0 | 7.71 | 114.33 | 0 | 7.71 | 0 | 0 | 114.33 | 0
15.1.3 | 91890 | CURVA 90 GRAUS PARA ELETRODUTO, PVC, ROSCÁVEL, DN 25 MM (3/4"), PARA CIRCUITOS TERMINAIS, INSTALADA EM FORRO - FORNECIMENTO E INSTALAÇÃO. AF_03/2023 | SER.CG | UN | 7 | 17.9 | 14.49 | 101.43 |  | 0 |  | 0 | 7 | 101.43 | 0 | 7 | 0 | 0 | 101.43 | 0
15.1.4 | 91914 | CURVA 90 GRAUS PARA ELETRODUTO, PVC, ROSCÁVEL, DN 25 MM (3/4"), PARA CIRCUITOS TERMINAIS, INSTALADA EM PAREDE - FORNECIMENTO E INSTALAÇÃO. AF_03/2023 | SER.CG | UN | 27 | 24.24 | 19.6223 | 529.8 |  | 0 |  | 0 | 27 | 529.8 | 0 | 27 | 0 | 0 | 529.8 | 0
15.1.5 | 91875 | LUVA PARA ELETRODUTO, PVC, ROSCÁVEL, DN 25 MM (3/4"), PARA CIRCUITOS TERMINAIS, INSTALADA EM FORRO - FORNECIMENTO E INSTALAÇÃO. AF_03/2023 | SER.CG | UN | 53 | 11.14 | 9.0178 | 477.94 |  | 0 |  | 0 | 53 | 477.94 | 0 | 53 | 0 | 0 | 477.94 | 0
15.1.6 | 91884 | LUVA PARA ELETRODUTO, PVC, ROSCÁVEL, DN 25 MM (3/4"), PARA CIRCUITOS TERMINAIS, INSTALADA EM PAREDE - FORNECIMENTO E INSTALAÇÃO. AF_03/2023 | SER.CG | UN | 3 | 15.41 | 12.4744 | 37.42 |  | 0 |  | 0 | 3 | 37.42 | 0 | 3 | 0 | 0 | 37.42 | 0
15.1.7 | 104785 | FIXAÇÃO DE ELETRODUTOS, DIÂMETROS MENORES OU IGUAIS A 40 MM, COM ABRAÇADEIRA METÁLICA RÍGIDA TIPO D COM PARAFUSO DE FIXAÇÃO 1 1/4", FIXADA DIRETAMENTE NA LAJE OU PAREDE. AF_09/2023 | SER.CG | M | 111 | 16.9 | 13.6805 | 1518.54 |  | 0 |  | 0 | 111 | 1518.54 | 0 | 111 | 0 | 0 | 1518.54 | 0
15.2 |  | FIOS, CABOS E ACESSÓRIOS | [5 empty] | 7099.62 |  | 0 |  | 0 | 0 | 7099.62 |  | 0 | 0 | 0 | 7099.62 | 0
15.2.1 | 98297 | CABO ELETRÔNICO CATEGORIA 6, INSTALADO EM EDIFICAÇÃO INSTITUCIONAL - FORNECIMENTO E INSTALAÇÃO. AF_11/2019 | SER.CG | M | 75.45 | 8.75 | 7.0831 | 534.42 |  | 0 |  | 0 | 75.45 | 534.42 | 0 | 75.45 | 0 | 0 | 534.42 | 0
15.2.2 | S03794 | CABO DE COBRE FLEXÍVEL ISOLADO, SEÇÃO 0,75MM², 450/ 750V / 70°C | SER.CG | m | 802.99 | 10.1 | 8.176 | 6565.2 |  | 0 |  | 0 | 802.99 | 6565.2 | 0 | 802.99 | 0 | 0 | 6565.2 | 0
15.3 |  | QUADROS E CAIXAS | [5 empty] | 1487.81 |  | 0 |  | 0 | 0 | 1487.81 |  | 0 | 0 | 0 | 1487.81 | 0
15.3.1 | 104402 | CONDULETE DE PVC, TIPO C, PARA ELETRODUTO DE PVC SOLDÁVEL DN 25 MM (3/4''), APARENTE - FORNECIMENTO E INSTALAÇÃO. AF_10/2022 | SER.CG | UN | 1 | 32.77 | 26.5273 | 26.52 |  | 0 |  | 0 | 1 | 26.52 | 0 | 1 | 0 | 0 | 26.52 | 0
15.3.2 | 104399 | CONDULETE DE PVC, TIPO LR, PARA ELETRODUTO DE PVC SOLDÁVEL DN 25 MM (3/4''), APARENTE - FORNECIMENTO E INSTALAÇÃO. AF_10/2022 | SER.CG | UN | 5 | 36.49 | 29.5387 | 147.69 |  | 0 |  | 0 | 5 | 147.69 | 0 | 5 | 0 | 0 | 147.69 | 0
15.3.3 | 104404 | CONDULETE DE PVC, TIPO T, PARA ELETRODUTO DE PVC SOLDÁVEL DN 25 MM (3/4''), APARENTE - FORNECIMENTO E INSTALAÇÃO. AF_10/2022 | SER.CG | UN | 14 | 42.56 | 34.4523 | 482.33 |  | 0 |  | 0 | 14 | 482.33 | 0 | 14 | 0 | 0 | 482.33 | 0
15.3.4 | 95817 | CONDULETE DE PVC, TIPO X, PARA ELETRODUTO DE PVC SOLDÁVEL DN 25 MM (3/4??), APARENTE - FORNECIMENTO E INSTALAÇÃO. AF_10/2022 | SER.CG | UN | 2 | 47.84 | 38.7265 | 77.45 |  | 0 |  | 0 | 2 | 77.45 | 0 | 2 | 0 | 0 | 77.45 | 0
15.3.5 | 91943 | CAIXA RETANGULAR 4" X 4" MÉDIA (1,30 M DO PISO), PVC, INSTALADA EM PAREDE - FORNECIMENTO E INSTALAÇÃO. AF_03/2023 | SER.CG | UN | 1 | 28.03 | 22.6903 | 22.69 |  | 0 |  | 0 | 1 | 22.69 | 0 | 1 | 0 | 0 | 22.69 | 0
15.3.6 | 91939 | CAIXA RETANGULAR 4" X 2" ALTA (2,00 M DO PISO), PVC, INSTALADA EM PAREDE - FORNECIMENTO E INSTALAÇÃO. AF_03/2023 | SER.CG | UN | 20 | 42.73 | 34.5899 | 691.79 |  | 0 |  | 0 | 20 | 691.79 | 0 | 20 | 0 | 0 | 691.79 | 0
15.3.7 | 91940 | CAIXA RETANGULAR 4" X 2" MÉDIA (1,30 M DO PISO), PVC, INSTALADA EM PAREDE - FORNECIMENTO E INSTALAÇÃO. AF_03/2023 | SER.CG | UN | 2 | 24.3 | 19.6709 | 39.34 |  | 0 |  | 0 | 2 | 39.34 | 0 | 2 | 0 | 0 | 39.34 | 0
15.4 |  | EQUIPAMENTOS | [5 empty] | 3723.41 |  | 0 |  | 0 | 0 | 3723.41 |  | 0 | 0 | 3723.41 | 3723.41 | 0
15.4.1 | TJRE-20945294 | CENTRAL DE ALARME AMT 4010 SMART | SER.CG | UN | 1 | 920.21 | 744.91 | 744.9 |  | 0 |  | 0 | 1 | 744.9 | 1 | 1 | 0 | 744.9 | 744.9 | 0
15.4.2 | TJRE-06400712 | SENSOR DE MOVIMENTO INFRAVERMELHO PASSIVO COM FIO, COBERTURA COM ÂNGULO DE 115° E ALCANCE DE 12M, INSTALADO NA PAREDE A 2,40M DO PISO. REF.: IVP 3021 SHIELD. FAB.: INTELBRAS OU EQUIVALENTE TÉCNICO | SER.CG | UN | 19 | 149.91 | 121.3521 | 2305.69 |  | 0 |  | 0 | 19 | 2305.69 | 19 | 19 | 0 | 2305.69 | 2305.69 | 0
15.4.3 | TJ-27004403 | SIRENE MAGNÉTICA, POTÊNCIA SONORA 9 A 15 VDC/120DB, EFEITO SONORO COM 1 TOM, BASE MÓVEL PARA FIXAÇÃO, INSTALADO A 2,40M DO PISO, REF.: SIR 3000. FAB.: INTELBRAS OU EQUIVALENTE TÉCNICO | SER.CG | UN | 1 | 208.89 | 169.0965 | 169.09 |  | 0 |  | 0 | 1 | 169.09 | 1 | 1 | 0 | 169.09 | 169.09 | 0
15.4.4 | TJRE-29441971 | TECLADO DO SISTEMA DE ALARME, COM VISOR LCD, REF.: XAT 2000 LCD. FAB.: INTELBRAS OU EQUIVALENTE TÉCNICO | SER.CG | UN | 2 | 311.14 | 251.8678 | 503.73 |  | 0 |  | 0 | 2 | 503.73 | 2 | 2 | 0 | 503.73 | 503.73 | 0
16 |  | PROTEÇÃO CONTRA DESCARGAS ATMOSFÉRICAS | [5 empty] | 20568.92 |  | 0 |  | 0 | 0 | 20568.92 |  | 0 | 0 | 0 | 20568.92 | 0
16.1 | S12740 | FORNECIMENTO E ASSENTAMENTO DE BARRA CHATA DE ALUMÍNIO DE 7/8" X 1/8" | SER.CG | m | 278.83 | 21.53 | 17.4285 | 4859.59 |  | 0 |  | 0 | 278.83 | 4859.59 | 0 | 278.83 | 0 | 0 | 4859.59 | 0
16.2 | 96977 | CORDOALHA DE COBRE NU 50 MM², ENTERRADA - FORNECIMENTO E INSTALAÇÃO. AF_08/2023 | SER.CG | M | 168.74 | 66.59 | 53.9046 | 9095.86 |  | 0 |  | 0 | 168.74 | 9095.86 | 0 | 168.74 | 0 | 0 | 9095.86 | 0
16.3 | 98111 | CAIXA DE INSPEÇÃO PARA ATERRAMENTO, CIRCULAR, EM POLIETILENO, DIÂMETRO INTERNO = 0,3 M. AF_12/2020 | SER.CG | UN | 8 | 54.2 | 43.8749 | 350.99 |  | 0 |  | 0 | 8 | 350.99 | 0 | 8 | 0 | 0 | 350.99 | 0
16.4 | 96985 | HASTE DE ATERRAMENTO, DIÂMETRO 5/8", COM 3 METROS - FORNECIMENTO E INSTALAÇÃO. AF_08/2023 | SER.CG | UN | 9 | 110.46 | 89.4174 | 804.75 |  | 0 |  | 0 | 9 | 804.75 | 0 | 9 | 0 | 0 | 804.75 | 0
16.5 | S11273 | CAIXA DE EQUIPOTENCIALIZAÇÃO EM AÇO 200X200X90MM, PARA EMBUTIR COM TAMPA, COM 9 TERMINAIS, REF:TEL-901 OU SIMILAR (SPDA) | SER.CG | un | 1 | 499.87 | 404.6448 | 404.64 |  | 0 |  | 0 | 1 | 404.64 | 0 | 1 | 0 | 0 | 404.64 | 0
16.6 | S11131 | FORNECIMENTO DE CARTUCHO PARA SOLDA EXOTÉRMICA PARA CABO 50 MM² | SER.CG | un | 18 | 17.37 | 14.061 | 253.09 |  | 0 |  | 0 | 18 | 253.09 | 0 | 18 | 0 | 0 | 253.09 | 0
16.7 | S11039 | PARAFUSO AUTO-ATARRAXANTE EM AÇO INOX - 4,2 X 32MM - FORNECIMENTO E COLOCAÇÃO | SER.CG | un | 499 | 1.2 | 0.9714 | 484.72 |  | 0 |  | 0 | 499 | 484.72 | 0 | 499 | 0 | 0 | 484.72 | 0
16.8 | S11036 | PARAFUSO CABEÇA CHATA EM ALUMÍNIO 1/4" X 7/8" - FORNECIMENTO E COLOCAÇÃO | SER.CG | un | 8 | 0.92 | 0.74474 | 5.95 |  | 0 |  | 0 | 8 | 5.95 | 0 | 8 | 0 | 0 | 5.95 | 0
16.9 | S11036 | PARAFUSO CABEÇA CHATA EM ALUMÍNIO 1/4" X 7/8" - FORNECIMENTO E COLOCAÇÃO | SER.CG | un | 342 | 0.92 | 0.74474 | 254.7 |  | 0 |  | 0 | 342 | 254.7 | 0 | 342 | 0 | 0 | 254.7 | 0
16.10 | S09832 | PORCA SEXTAVADA ZINCADA 1/4" (FORNECIMENTO E COLOCAÇÃO) | SER.CG | un | 342 | 1.63 | 1.3195 | 451.26 |  | 0 |  | 0 | 342 | 451.26 | 0 | 342 | 0 | 0 | 451.26 | 0
16.11 | S10729 | FIXADOR UNIVERSAL ESTANHADO PARA CABOS 16 A 70MM2 - FORNECIMENTO | SER.CG | un | 8 | 34.72 | 28.1058 | 224.84 |  | 0 |  | 0 | 8 | 224.84 | 0 | 8 | 0 | 0 | 224.84 | 0
16.12 | S07904 | CLIPS 3/8" PARA HASTE DE ATERRAMENTO GALVANIZADA REF:TEL-5238 - REV - 02 | SER.CG | un | 48 | 19.34 | 15.6557 | 751.47 |  | 0 |  | 0 | 48 | 751.47 | 0 | 48 | 0 | 0 | 751.47 | 0
16.13 | S10908 | BARRA DE AÇO REDONDA RE-BAR3/8" X 3,00M | SER.CG | un | 45.3 | 71.64 | 57.9926 | 2627.06 |  | 0 |  | 0 | 45.3 | 2627.06 | 0 | 45.3 | 0 | 0 | 2627.06 | 0
17 |  | SONORIZAÇÃO | [5 empty] | 19040.01 |  | 0 |  | 0 | 0 | 19040.01 |  | 0 | 0 | 14709.24 | 19040.01 | 0
17.1 |  | ELETRODUTOS E CONEXÕES | [5 empty] | 631.11 |  | 0 |  | 0 | 0 | 631.11 |  | 0 | 0 | 0 | 631.11 | 0
17.1.1 | 91863 | ELETRODUTO RÍGIDO ROSCÁVEL, PVC, DN 25 MM (3/4"), PARA CIRCUITOS TERMINAIS, INSTALADO EM FORRO - FORNECIMENTO E INSTALAÇÃO. AF_03/2023 | SER.CG | M | 24.61 | 14.15 | 11.4544 | 281.89 |  | 0 |  | 0 | 24.61 | 281.89 | 0 | 24.61 | 0 | 0 | 281.89 | 0
17.1.2 | 91871 | ELETRODUTO RÍGIDO ROSCÁVEL, PVC, DN 25 MM (3/4"), PARA CIRCUITOS TERMINAIS, INSTALADO EM PAREDE - FORNECIMENTO E INSTALAÇÃO. AF_03/2023 | SER.CG | M | 0.23 | 18.32 | 14.83 | 3.41 |  | 0 |  | 0 | 0.23 | 3.41 | 0 | 0.23 | 0 | 0 | 3.41 | 0
17.1.3 | 91914 | CURVA 90 GRAUS PARA ELETRODUTO, PVC, ROSCÁVEL, DN 25 MM (3/4"), PARA CIRCUITOS TERMINAIS, INSTALADA EM PAREDE - FORNECIMENTO E INSTALAÇÃO. AF_03/2023 | SER.CG | UN | 1 | 24.24 | 19.6223 | 19.62 |  | 0 |  | 0 | 1 | 19.62 | 0 | 1 | 0 | 0 | 19.62 | 0
17.1.4 | 91875 | LUVA PARA ELETRODUTO, PVC, ROSCÁVEL, DN 25 MM (3/4"), PARA CIRCUITOS TERMINAIS, INSTALADA EM FORRO - FORNECIMENTO E INSTALAÇÃO. AF_03/2023 | SER.CG | UN | 9 | 11.14 | 9.0178 | 81.16 |  | 0 |  | 0 | 9 | 81.16 | 0 | 9 | 0 | 0 | 81.16 | 0
17.1.5 | 91884 | LUVA PARA ELETRODUTO, PVC, ROSCÁVEL, DN 25 MM (3/4"), PARA CIRCUITOS TERMINAIS, INSTALADA EM PAREDE - FORNECIMENTO E INSTALAÇÃO. AF_03/2023 | SER.CG | UN | 1 | 15.41 | 12.4744 | 12.47 |  | 0 |  | 0 | 1 | 12.47 | 0 | 1 | 0 | 0 | 12.47 | 0
17.1.6 | 104785 | FIXAÇÃO DE ELETRODUTOS, DIÂMETROS MENORES OU IGUAIS A 40 MM, COM ABRAÇADEIRA METÁLICA RÍGIDA TIPO D COM PARAFUSO DE FIXAÇÃO 1 1/4", FIXADA DIRETAMENTE NA LAJE OU PAREDE. AF_09/2023 | SER.CG | M | 17 | 16.9 | 13.6805 | 232.56 |  | 0 |  | 0 | 17 | 232.56 | 0 | 17 | 0 | 0 | 232.56 | 0
17.2 |  | FIOS, CABOS E ACESSÓRIOS | [5 empty] | 3512.51 |  | 0 |  | 0 | 0 | 3512.51 |  | 0 | 0 | 0 | 3512.51 | 0
17.2.1 | TJRE-31815512 | CABO POLARIZADO 2X1,50MM² - 2 METROS | SER.CG | M | 45.45 | 95.47 | 77.283 | 3512.51 |  | 0 |  | 0 | 45.45 | 3512.51 | 0 | 45.45 | 0 | 0 | 3512.51 | 0
17.3 |  | QUADROS E CAIXAS | [5 empty] | 187.15 |  | 0 |  | 0 | 0 | 187.15 |  | 0 | 0 | 0 | 187.15 | 0
17.3.1 | 91936 | CAIXA OCTOGONAL 4" X 4", PVC, INSTALADA EM LAJE - FORNECIMENTO E INSTALAÇÃO. AF_03/2023 | SER.CG | UN | 8 | 23.01 | 18.6266 | 149.01 |  | 0 |  | 0 | 8 | 149.01 | 0 | 8 | 0 | 0 | 149.01 | 0
17.3.2 | 91942 | CAIXA RETANGULAR 4" X 4" ALTA (2,00 M DO PISO), PVC, INSTALADA EM PAREDE - FORNECIMENTO E INSTALAÇÃO. AF_03/2023 | SER.CG | UN | 1 | 47.12 | 38.1436 | 38.14 |  | 0 |  | 0 | 1 | 38.14 | 0 | 1 | 0 | 0 | 38.14 | 0
17.4 |  | EQUIPAMENTOS | [5 empty] | 14709.24 |  | 0 |  | 0 | 0 | 14709.24 |  | 0 | 0 | 14709.24 | 14709.24 | 0
17.4.1 | TJRE-00767355 | SONOFLETOR, TIPO ARANDELA PARA INSTALAÇÃO NO TETO (EMBUTIR), ALTO-FALANTES DE 6'' FULL RANGE CONE PP, COM IMPEDÂNCIA DE 8Ω, COM POTÊNCIA RMS DE 25W, RESPOSTA EM FREQUÊNCIA @ -10DB DE 55-15.000HZ, COM COBERTURA ANGULAR DE 60°, COM MOLDURA DE PLÁSTICO, TELA DE ALUMÍNIO E NA COR BRANCA | SER.CG | UN | 8 | 781.55 | 632.6647 | 5061.31 |  | 0 |  | 0 | 8 | 5061.31 | 8 | 8 | 0 | 5061.31 | 5061.31 | 0
17.4.2 | S08439 | FORNECIMENTO E INSTALAÇÃO DE MINI RACK DE PAREDE 19" X 8U X 450MM | SER.CG | un | 1 | 1031.68 | 835.145 | 835.14 |  | 0 |  | 0 | 1 | 835.14 | 1 | 1 | 0 | 835.14 | 835.14 | 0
17.4.3 | TJRE-99031104 | BANDEJA FIXA PARA RACK 19". | SER.CG | UN | 1 | 216.79 | 175.4915 | 175.49 |  | 0 |  | 0 | 1 | 175.49 | 1 | 1 | 0 | 175.49 | 175.49 | 0
17.4.4 | TJRE-16885086 | CABO BALANCEADO 2 X 0,30MM (PARA MICROFONE) | SER.CG | UN | 2 | 1193.08 | 965.7983 | 1931.59 |  | 0 |  | 0 | 2 | 1931.59 | 2 | 2 | 0 | 1931.59 | 1931.59 | 0
17.4.5 | S11417 | BANDEJA PARA RACK 19", DESLIZANTE, PERFURADA, 400MM DE PROFUNDIDADE | SER.CG | UN | 1 | 431.17 | 349.0321 | 349.03 |  | 0 |  | 0 | 1 | 349.03 | 1 | 1 | 0 | 349.03 | 349.03 | 0
17.4.6 | S12397 | MESA DE SOM / MIXER 5 CANAIS C/ USB OMX 52 - ONEAL OU SIMILAR | SER.CG | un | 1 | 1254.08 | 1015.1778 | 1015.17 |  | 0 |  | 0 | 1 | 1015.17 | 1 | 1 | 0 | 1015.17 | 1015.17 | 0
17.4.7 | TJRE-87623091 | AMPLIFICADOR XLS 1502 - CROWN | SER.CG | UN | 1 | 6572.14 | 5320.1473 | 5320.14 |  | 0 |  | 0 | 1 | 5320.14 | 1 | 1 | 0 | 5320.14 | 5320.14 | 0
17.4.8 | S11419 | RÉGUA (FILTRO DE LINHA) COM 8 TOMADAS | SER.CG | UN | 1 | 26.4 | 21.3708 | 21.37 |  | 0 |  | 0 | 1 | 21.37 | 1 | 1 | 0 | 21.37 | 21.37 | 0
18 |  | CLIMATIZAÇÃO | [5 empty] | 176894.22 |  | 0 |  | 0 | 0 | 176894.22 |  | 0 | 0 | 0 | 176894.22 | 0
18.1 |  | TUBULAÇÃO | [5 empty] | 19491.72 |  | 0 |  | 0 | 0 | 19491.72 |  | 0 | 0 | 0 | 19491.72 | 0
18.1.1 | 97327 | TUBO EM COBRE FLEXÍVEL, DN 1/4?, COM ISOLAMENTO, INSTALADO EM RAMAL DE ALIMENTAÇÃO DE AR CONDICIONADO COM CONDENSADORA INDIVIDUAL FORNECIMENTO E INSTALAÇÃO. AF_12/2015 | SER.CG | M | 124.02 | 33.97 | 27.4987 | 3410.39 |  | 0 |  | 0 | 124.02 | 3410.39 | 0 | 124.02 | 0 | 0 | 3410.39 | 0
18.1.2 | 97328 | TUBO EM COBRE FLEXÍVEL, DN 3/8", COM ISOLAMENTO, INSTALADO EM RAMAL DE ALIMENTAÇÃO DE AR CONDICIONADO COM CONDENSADORA INDIVIDUAL ? FORNECIMENTO E INSTALAÇÃO. AF_12/2015 | SER.CG | M | 109.35 | 57.61 | 46.6353 | 5099.56 |  | 0 |  | 0 | 109.35 | 5099.56 | 0 | 109.35 | 0 | 0 | 5099.56 | 0
18.1.3 | 97329 | TUBO EM COBRE FLEXÍVEL, DN 1/2", COM ISOLAMENTO, INSTALADO EM RAMAL DE ALIMENTAÇÃO DE AR CONDICIONADO COM CONDENSADORA INDIVIDUAL ? FORNECIMENTO E INSTALAÇÃO. AF_12/2015 | SER.CG | M | 71.08 | 72.46 | 58.6564 | 4169.29 |  | 0 |  | 0 | 71.08 | 4169.29 | 0 | 71.08 | 0 | 0 | 4169.29 | 0
18.1.4 | 97330 | TUBO EM COBRE FLEXÍVEL, DN 5/8", COM ISOLAMENTO, INSTALADO EM RAMAL DE ALIMENTAÇÃO DE AR CONDICIONADO COM CONDENSADORA INDIVIDUAL ? FORNECIMENTO E INSTALAÇÃO. AF_12/2015 | SER.CG | M | 19.37 | 88.37 | 71.5355 | 1385.64 |  | 0 |  | 0 | 19.37 | 1385.64 | 0 | 19.37 | 0 | 0 | 1385.64 | 0
18.1.5 | S11505 | TUBO COBRE FLEXÍVEL APARENTE, JUNTA SOLDADAS, D = 3/4" (19,05MM) | SER.CG | m | 36.73 | 78.61 | 63.6348 | 2337.3 |  | 0 |  | 0 | 36.73 | 2337.3 | 0 | 36.73 | 0 | 0 | 2337.3 | 0
18.1.6 | S11391 | FORNECIMENTO E INSTALAÇÃO DE TUBO DE BORRACHA ELASTOMÉRICA ARMAFLEX M-28 Ø3/4" | SER.CG | m | 36.73 | 103.91 | 84.1151 | 3089.54 |  | 0 |  | 0 | 36.73 | 3089.54 | 0 | 36.73 | 0 | 0 | 3089.54 | 0
18.2 |  | REDE DE DUTOS | [5 empty] | 8724.99 |  | 0 |  | 0 | 0 | 8724.99 |  | 0 | 0 | 0 | 8724.99 | 0
18.2.1 | S11501 | DUTO EM CHAPA DE AÇO GALVANIZADO Nº. 24, PARA AR CONDICIONADO. FORNECIMENTO, MONTAGEM E INSTALAÇÃO | SER.CG | m2 | 11.64 | 151.48 | 122.6231 | 1427.33 |  | 0 |  | 0 | 11.64 | 1427.33 | 0 | 11.64 | 0 | 0 | 1427.33 | 0
18.2.2 | 96560 | SUPORTE PARA DUTO EM CHAPA GALVANIZADA BITOLA 24, EM PERFILADO COM COMPRIMENTO DE 55 CM FIXADO EM LAJE, POR METRO DE DUTO FIXADO. AF_09/2023 | SER.CG | M2 | 11.64 | 44.32 | 35.877 | 417.6 |  | 0 |  | 0 | 11.64 | 417.6 | 0 | 11.64 | 0 | 0 | 417.6 | 0
18.2.3 | TJRE-32857269 | DUTO ALUMINIZADO FLEXIVEL 125MM | SER.CG | M | 50.86 | 36.08 | 29.2068 | 1485.45 |  | 0 |  | 0 | 50.86 | 1485.45 | 0 | 50.86 | 0 | 0 | 1485.45 | 0
18.2.4 | TJRE-92025311 | DUTO ALUMINIZADO FLEXIVEL 300MM | SER.CG | M | 1.99 | 54.5 | 44.1178 | 87.79 |  | 0 |  | 0 | 1.99 | 87.79 | 0 | 1.99 | 0 | 0 | 87.79 | 0
18.2.5 | TJRE-05065368 | AT-0-AG225X125/00FAN0M0 - GRELHA DE ALETAS MOVEIS HORIZ. COM REGISTRO AG, FIXACAO APARENTE, COM FUROS NAS ABAS, ANODIZADO, REGISTRO/DEFLEXAO EM ACO, NCM: 76169900 | SER.CG | UN | 25 | 145.9 | 118.1061 | 2952.65 |  | 0 |  | 0 | 25 | 2952.65 | 0 | 25 | 0 | 0 | 2952.65 | 0
18.2.6 | TJRE-70749789 | AR-AG-225X125/0/0/FAN0M0 - GRELHA DE ALETAS FIXAS, COM REGISTRO AG, COM FUROS NAS ABAS, ANODIZADO, REGISTRO EM ACO , NCM: 76169900 | SER.CG | UN | 17 | 148.26 | 120.0165 | 2040.27 |  | 0 |  | 0 | 17 | 2040.27 | 0 | 17 | 0 | 0 | 2040.27 | 0
18.2.7 | TJRE-48498244 | AR-AG-425X125/0/0/FAN0M0 - GRELHA DE ALETAS FIXAS, COM REGISTRO AG, COM FUROS NAS ABAS, ANODIZADO, REGISTRO EM ACO , NCM: 76169900 | SER.CG | UN | 2 | 193.89 | 156.954 | 313.9 |  | 0 |  | 0 | 2 | 313.9 | 0 | 2 | 0 | 0 | 313.9 | 0
18.3 |  | EQUIPAMENTOS | [5 empty] | 148677.51 |  | 0 |  | 0 | 0 | 148677.51 |  | 0 | 0 | 0 | 148677.51 | 0
18.3.1 | 103244 | AR CONDICIONADO SPLIT INVERTER, HI-WALL (PAREDE), 9000 BTU/H, CICLO FRIO - FORNECIMENTO E INSTALAÇÃO. AF_11/2021_PE | SER.CG | UN | 11 | 3355.86 | 2716.5687 | 29882.25 |  | 0 |  | 0 | 11 | 29882.25 | 0 | 11 | 0 | 0 | 29882.25 | 0
18.3.2 | 103247 | AR CONDICIONADO SPLIT INVERTER, HI-WALL (PAREDE), 12000 BTU/H, CICLO FRIO - FORNECIMENTO E INSTALAÇÃO. AF_11/2021_PE | SER.CG | UN | 5 | 3727.81 | 3017.6622 | 15088.31 |  | 0 |  | 0 | 5 | 15088.31 | 0 | 5 | 0 | 0 | 15088.31 | 0
18.3.3 | 103250 | AR CONDICIONADO SPLIT INVERTER, HI-WALL (PAREDE), 18000 BTU/H, CICLO FRIO - FORNECIMENTO E INSTALAÇÃO. AF_11/2021_PE | SER.CG | UN | 2 | 5426.58 | 4392.8165 | 8785.63 |  | 0 |  | 0 | 2 | 8785.63 | 0 | 2 | 0 | 0 | 8785.63 | 0
18.3.4 | 103253 | AR CONDICIONADO SPLIT INVERTER, HI-WALL (PAREDE), 24000 BTU/H, CICLO FRIO - FORNECIMENTO E INSTALAÇÃO. AF_11/2021_PE | SER.CG | UN | 2 | 7407.64 | 5996.4846 | 11992.96 |  | 0 |  | 0 | 2 | 11992.96 | 0 | 2 | 0 | 0 | 11992.96 | 0
18.3.5 | 103261 | AR CONDICIONADO SPLIT INVERTER, PISO TETO, 36000 BTU/H, CICLO FRIO - FORNECIMENTO E INSTALAÇÃO. AF_11/2021_PE | SER.CG | UN | 4 | 17376.65 | 14066.3982 | 56265.59 |  | 0 |  | 0 | 4 | 56265.59 | 0 | 4 | 0 | 0 | 56265.59 | 0
18.3.6 | TJRE-14094333 | CAIXA DE FILTRAGEM PARA SISTEMAS DE VENTILAÇÃO Ø125MM - FORNECIMENTO E INSTALAÇÃO | SER.CG | UN | 17 | 502.12 | 406.4661 | 6909.92 |  | 0 |  | 0 | 17 | 6909.92 | 0 | 17 | 0 | 0 | 6909.92 | 0
18.3.7 | TJRE-38420451 | CAIXA DE FILTRAGEM PARA SISTEMAS DE VENTILAÇÃO Ø300MM - FORNECIMENTO E INSTALAÇÃO | SER.CG | UN | 2 | 1322.64 | 1070.6771 | 2141.35 |  | 0 |  | 0 | 2 | 2141.35 | 0 | 2 | 0 | 0 | 2141.35 | 0
18.3.8 | TJRE-88213838 | EXAUSTOR TIPO CENTRIFUGO INLINE MOD: AXC125B - 220V - FORNECIMENTO E INSTALAÇÃO | SER.CG | UN | 17 | 1043.09 | 844.3814 | 14354.48 |  | 0 |  | 0 | 17 | 14354.48 | 0 | 17 | 0 | 0 | 14354.48 | 0
18.3.9 | TJRE-66006351 | EXAUSTOR TIPO CENTRIFUGO INLINE MOD: AXC315A - 220V - FORNECIMENTO E INSTALAÇÃO | SER.CG | UN | 2 | 2011.75 | 1628.5116 | 3257.02 |  | 0 |  | 0 | 2 | 3257.02 | 0 | 2 | 0 | 0 | 3257.02 | 0
19 |  | INSTALAÇÕES HIDRÁULICAS | [5 empty] | 33563.79 |  | 0 |  | 0 | 0 | 33563.79 |  | 0 | 0 | 7392.26 | 33563.79 | 0
19.1 |  | TUBOS | [5 empty] | 9026.77 |  | 0 |  | 0 | 0 | 9026.77 |  | 0 | 0 | 0 | 9026.77 | 0
19.1.1 | 89446 | TUBO, PVC, SOLDÁVEL, DN 25MM, INSTALADO EM PRUMADA DE ÁGUA - FORNECIMENTO E INSTALAÇÃO. AF_06/2022 | SER.CG | M | 4.75 | 5.5 | 4.4523 | 21.14 |  | 0 |  | 0 | 4.75 | 21.14 | 0 | 4.75 | 0 | 0 | 21.14 | 0
19.1.2 | 89402 | TUBO, PVC, SOLDÁVEL, DN 25MM, INSTALADO EM RAMAL DE DISTRIBUIÇÃO DE ÁGUA - FORNECIMENTO E INSTALAÇÃO. AF_06/2022 | SER.CG | M | 206.49 | 15.13 | 12.2477 | 2529.03 |  | 0 |  | 0 | 206.49 | 2529.03 | 0 | 206.49 | 0 | 0 | 2529.03 | 0
19.1.3 | 89356 | TUBO, PVC, SOLDÁVEL, DN 25MM, INSTALADO EM RAMAL OU SUB-RAMAL DE ÁGUA - FORNECIMENTO E INSTALAÇÃO. AF_06/2022 | SER.CG | M | 74.35 | 30.44 | 24.6412 | 1832.07 |  | 0 |  | 0 | 74.35 | 1832.07 | 0 | 74.35 | 0 | 0 | 1832.07 | 0
19.1.4 | 94649 | TUBO, PVC, SOLDÁVEL, DN 32 MM, INSTALADO EM RESERVAÇÃO PREDIAL DE ÁGUA - FORNECIMENTO E INSTALAÇÃO. AF_04/2024 | SER.CG | M | 8.1 | 13.18 | 10.6692 | 86.42 |  | 0 |  | 0 | 8.1 | 86.42 | 0 | 8.1 | 0 | 0 | 86.42 | 0
19.1.5 | 103978 | TUBO, PVC, SOLDÁVEL, DN 40MM, INSTALADO EM RAMAL DE DISTRIBUIÇÃO DE ÁGUA - FORNECIMENTO E INSTALAÇÃO. AF_06/2022 | SER.CG | M | 17.7 | 29.58 | 23.945 | 423.82 |  | 0 |  | 0 | 17.7 | 423.82 | 0 | 17.7 | 0 | 0 | 423.82 | 0
19.1.6 | 103979 | TUBO, PVC, SOLDÁVEL, DN 50MM, INSTALADO EM RAMAL DE DISTRIBUIÇÃO DE ÁGUA - FORNECIMENTO E INSTALAÇÃO. AF_06/2022 | SER.CG | M | 73.8 | 33.96 | 27.4906 | 2028.8 |  | 0 |  | 0 | 73.8 | 2028.8 | 0 | 73.8 | 0 | 0 | 2028.8 | 0
19.1.7 | 94651 | TUBO, PVC, SOLDÁVEL, DN 50 MM, INSTALADO EM RESERVAÇÃO PREDIAL DE ÁGUA - FORNECIMENTO E INSTALAÇÃO. AF_04/2024 | SER.CG | M | 38.19 | 23.3 | 18.8614 | 720.31 |  | 0 |  | 0 | 38.19 | 720.31 | 0 | 38.19 | 0 | 0 | 720.31 | 0
19.1.8 | 89450 | TUBO, PVC, SOLDÁVEL, DN 60MM, INSTALADO EM PRUMADA DE ÁGUA - FORNECIMENTO E INSTALAÇÃO. AF_06/2022 | SER.CG | M | 55.94 | 28.38 | 22.9736 | 1285.14 |  | 0 |  | 0 | 55.94 | 1285.14 | 0 | 55.94 | 0 | 0 | 1285.14 | 0
19.1.9 | 94652 | TUBO, PVC, SOLDÁVEL, DN 60 MM, INSTALADO EM RESERVAÇÃO PREDIAL DE ÁGUA - FORNECIMENTO E INSTALAÇÃO. AF_04/2024 | SER.CG | M | 3.43 | 36.03 | 29.1663 | 100.04 |  | 0 |  | 0 | 3.43 | 100.04 | 0 | 3.43 | 0 | 0 | 100.04 | 0
19.2 |  | CONEXÕES E ACESSÓRIOS | [5 empty] | 5687.11 |  | 0 |  | 0 | 0 | 5687.11 |  | 0 | 0 | 302.18 | 5687.11 | 0
19.2.1 | S01223 | ADAPTADOR DE PVC RÍGIDO ROSCÁVEL COM FLANGES PARA CAIXA D'ÁGUA DIAM = 3/4" | SER.CG | un | 4 | 29.94 | 24.2364 | 96.94 |  | 0 |  | 0 | 4 | 96.94 | 0 | 4 | 0 | 0 | 96.94 | 0
19.2.2 | 94785 | ADAPTADOR COM FLANGES LIVRES, PVC, SOLDÁVEL LONGO, DN 32 MM X 1 , INSTALADO EM RESERVAÇÃO DE ÁGUA DE EDIFICAÇÃO QUE POSSUA RESERVATÓRIO DE FIBRA/FIBROCIMENTO FORNECIMENTO E INSTALAÇÃO. AF_06/2016 | SER.CG | UN | 2 | 29.13 | 23.5807 | 47.16 |  | 0 |  | 0 | 2 | 47.16 | 0 | 2 | 0 | 0 | 47.16 | 0
19.2.3 | S01226 | ADAPTADOR DE PVC RÍGIDO ROSCÁVEL COM FLANGES PARA CAIXA D'ÁGUA DIAM = 1 1/2" | SER.CG | un | 11 | 81.62 | 66.0714 | 726.78 |  | 0 |  | 0 | 11 | 726.78 | 0 | 11 | 0 | 0 | 726.78 | 0
19.2.4 | S01227 | ADAPTADOR DE PVC RÍGIDO ROSCÁVEL COM FLANGES PARA CAIXA D'ÁGUA DIAM = 2" REV. 01 - 10/2022 | SER.CG | un | 2 | 61.06 | 49.4281 | 98.85 |  | 0 |  | 0 | 2 | 98.85 | 0 | 2 | 0 | 0 | 98.85 | 0
19.2.5 | 89383 | ADAPTADOR CURTO COM BOLSA E ROSCA PARA REGISTRO, PVC, SOLDÁVEL, DN 25MM X 3/4 , INSTALADO EM RAMAL OU SUB-RAMAL DE ÁGUA - FORNECIMENTO E INSTALAÇÃO. AF_06/2022 | SER.CG | UN | 74 | 8.37 | 6.7755 | 501.38 |  | 0 |  | 0 | 74 | 501.38 | 0 | 74 | 0 | 0 | 501.38 | 0
19.2.6 | 94658 | ADAPTADOR CURTO COM BOLSA E ROSCA PARA REGISTRO, PVC, SOLDÁVEL, DN 32 MM X 1", INSTALADO EM RESERVAÇÃO PREDIAL DE ÁGUA - FORNECIMENTO E INSTALAÇÃO. AF_04/2024 | SER.CG | UN | 8 | 6.03 | 4.8813 | 39.05 |  | 0 |  | 0 | 8 | 39.05 | 0 | 8 | 0 | 0 | 39.05 | 0
19.2.7 | 103992 | ADAPTADOR CURTO COM BOLSA E ROSCA PARA REGISTRO, PVC, SOLDÁVEL, DN 40MM X 1.1/4?, INSTALADO EM RAMAL DE DISTRIBUIÇÃO DE ÁGUA - FORNECIMENTO E INSTALAÇÃO. AF_06/2022 | SER.CG | UN | 4 | 13.54 | 10.9606 | 43.84 |  | 0 |  | 0 | 4 | 43.84 | 0 | 4 | 0 | 0 | 43.84 | 0
19.2.8 | 104001 | ADAPTADOR CURTO COM BOLSA E ROSCA PARA REGISTRO, PVC, SOLDÁVEL, DN 50MM X 1.1/2?, INSTALADO EM RAMAL DE DISTRIBUIÇÃO DE ÁGUA - FORNECIMENTO E INSTALAÇÃO. AF_06/2022 | SER.CG | UN | 12 | 16.14 | 13.0653 | 156.78 |  | 0 |  | 0 | 12 | 156.78 | 0 | 12 | 0 | 0 | 156.78 | 0
19.2.9 | 89610 | ADAPTADOR CURTO COM BOLSA E ROSCA PARA REGISTRO, PVC, SOLDÁVEL, DN 60MM X 2 , INSTALADO EM PRUMADA DE ÁGUA - FORNECIMENTO E INSTALAÇÃO. AF_06/2022 | SER.CG | UN | 4 | 20.63 | 16.7 | 66.79 |  | 0 |  | 0 | 4 | 66.79 | 0 | 4 | 0 | 0 | 66.79 | 0
2010-02-19 | 103959 | BUCHA DE REDUÇÃO, CURTA, PVC, SOLDÁVEL, DN 60 X 50 MM, INSTALADO EM PRUMADA DE ÁGUA - FORNECIMENTO E INSTALAÇÃO. AF_06/2022 | SER.CG | UN | 3 | 16.45 | 13.3163 | 39.94 |  | 0 |  | 0 | 3 | 39.94 | 0 | 3 | 0 | 0 | 39.94 | 0
2011-02-19 | 104014 | BUCHA DE REDUÇÃO, LONGA, PVC, SOLDÁVEL, DN 40 X 25 MM, INSTALADO EM RAMAL DE DISTRIBUIÇÃO DE ÁGUA - FORNECIMENTO E INSTALAÇÃO. AF_06/2022 | SER.CG | UN | 1 | 12.67 | 10.2564 | 10.25 |  | 0 |  | 0 | 1 | 10.25 | 0 | 1 | 0 | 0 | 10.25 | 0
2012-02-19 | 103999 | BUCHA DE REDUÇÃO, LONGA, PVC, SOLDÁVEL, DN 50 X 25 MM, INSTALADO EM RAMAL DE DISTRIBUIÇÃO DE ÁGUA - FORNECIMENTO E INSTALAÇÃO. AF_06/2022 | SER.CG | UN | 4 | 14.61 | 11.8268 | 47.3 |  | 0 |  | 0 | 4 | 47.3 | 0 | 4 | 0 | 0 | 47.3 | 0
2013-02-19 | 103968 | BUCHA DE REDUÇÃO, LONGA, PVC, SOLDÁVEL, DN 60 X 25 MM, INSTALADO EM PRUMADA DE ÁGUA - FORNECIMENTO E INSTALAÇÃO. AF_06/2022 | SER.CG | UN | 3 | 17.46 | 14.1339 | 42.4 |  | 0 |  | 0 | 3 | 42.4 | 0 | 3 | 0 | 0 | 42.4 | 0
2014-02-19 | S01087 | BUCHA DE REDUÇÃO LONGA DE PVC RÍGIDO SOLDÁVEL, MARROM, DIÂM = 60 X 40MM REV. 01 - 10/2022 | SER.CG | un | 1 | 41.86 | 33.8857 | 33.88 |  | 0 |  | 0 | 1 | 33.88 | 0 | 1 | 0 | 0 | 33.88 | 0
2015-02-19 | 95675 | HIDRÔMETRO DN 3/4", 5,0 M3/H - FORNECIMENTO E INSTALAÇÃO. AF_03/2024 | SER.CG | UN | 1 | 272.15 | 220.3054 | 220.3 |  | 0 |  | 0 | 1 | 220.3 | 1 | 1 | 0 | 220.3 | 220.3 | 0
2016-02-19 | 89384 | CURVA DE TRANSPOSIÇÃO, PVC, SOLDÁVEL, DN 25MM, INSTALADO EM RAMAL OU SUB- RAMAL DE ÁGUA FORNECIMENTO E INSTALAÇÃO. AF_06/2022 | SER.CG | UN | 2 | 14.61 | 11.8268 | 23.65 |  | 0 |  | 0 | 2 | 23.65 | 0 | 2 | 0 | 0 | 23.65 | 0
2017-02-19 | 89485 | JOELHO 45 GRAUS, PVC, SOLDÁVEL, DN 25MM, INSTALADO EM PRUMADA DE ÁGUA - FORNECIMENTO E INSTALAÇÃO. AF_06/2022 | SER.CG | UN | 1 | 7.45 | 6.0308 | 6.03 |  | 0 |  | 0 | 1 | 6.03 | 0 | 1 | 0 | 0 | 6.03 | 0
2018-02-19 | 89363 | JOELHO 45 GRAUS, PVC, SOLDÁVEL, DN 25MM, INSTALADO EM RAMAL OU SUB-RAMAL DE ÁGUA - FORNECIMENTO E INSTALAÇÃO. AF_06/2022 | SER.CG | UN | 1 | 13.09 | 10.5964 | 10.59 |  | 0 |  | 0 | 1 | 10.59 | 0 | 1 | 0 | 0 | 10.59 | 0
2019-02-19 | 89502 | JOELHO 45 GRAUS, PVC, SOLDÁVEL, DN 50MM, INSTALADO EM PRUMADA DE ÁGUA - FORNECIMENTO E INSTALAÇÃO. AF_06/2022 | SER.CG | UN | 1 | 18.99 | 15.3724 | 15.37 |  | 0 |  | 0 | 1 | 15.37 | 0 | 1 | 0 | 0 | 15.37 | 0
2020-02-19 | 90373 | JOELHO 90 GRAUS COM BUCHA DE LATÃO, PVC, SOLDÁVEL, DN 25MM, X 1/2 INSTALADO EM RAMAL OU SUB-RAMAL DE ÁGUA - FORNECIMENTO E INSTALAÇÃO. AF_06/2022 | SER.CG | UN | 43 | 15.19 | 12.2963 | 528.74 |  | 0 |  | 0 | 43 | 528.74 | 0 | 43 | 0 | 0 | 528.74 | 0
2021-02-19 | 89481 | JOELHO 90 GRAUS, PVC, SOLDÁVEL, DN 25MM, INSTALADO EM PRUMADA DE ÁGUA - FORNECIMENTO E INSTALAÇÃO. AF_06/2022 | SER.CG | UN | 2 | 6.71 | 5.4317 | 10.86 |  | 0 |  | 0 | 2 | 10.86 | 0 | 2 | 0 | 0 | 10.86 | 0
2022-02-19 | 89408 | JOELHO 90 GRAUS, PVC, SOLDÁVEL, DN 25MM, INSTALADO EM RAMAL DE DISTRIBUIÇÃO DE ÁGUA - FORNECIMENTO E INSTALAÇÃO. AF_06/2022 | SER.CG | UN | 55 | 11.24 | 9.0988 | 500.43 |  | 0 |  | 0 | 55 | 500.43 | 0 | 55 | 0 | 0 | 500.43 | 0
2023-02-19 | 89362 | JOELHO 90 GRAUS, PVC, SOLDÁVEL, DN 25MM, INSTALADO EM RAMAL OU SUB-RAMAL DE ÁGUA - FORNECIMENTO E INSTALAÇÃO. AF_06/2022 | SER.CG | UN | 26 | 12.36 | 10.0054 | 260.14 |  | 0 |  | 0 | 26 | 260.14 | 0 | 26 | 0 | 0 | 260.14 | 0
2024-02-19 | 94674 | JOELHO 90 GRAUS, PVC, SOLDÁVEL, DN 32 MM INSTALADO EM RESERVAÇÃO PREDIAL DE ÁGUA - FORNECIMENTO E INSTALAÇÃO. AF_04/2024 | SER.CG | UN | 6 | 9.07 | 7.3422 | 44.05 |  | 0 |  | 0 | 6 | 44.05 | 0 | 6 | 0 | 0 | 44.05 | 0
2025-02-19 | 103980 | JOELHO 90 GRAUS, PVC, SOLDÁVEL, DN 40MM, INSTALADO EM RAMAL DE DISTRIBUIÇÃO DE ÁGUA - FORNECIMENTO E INSTALAÇÃO. AF_06/2022 | SER.CG | UN | 8 | 20.94 | 16.9509 | 135.6 |  | 0 |  | 0 | 8 | 135.6 | 0 | 8 | 0 | 0 | 135.6 | 0
2026-02-19 | 103984 | JOELHO 90 GRAUS, PVC, SOLDÁVEL, DN 50MM, INSTALADO EM RAMAL DE DISTRIBUIÇÃO DE ÁGUA - FORNECIMENTO E INSTALAÇÃO. AF_06/2022 | SER.CG | UN | 5 | 23.69 | 19.1771 | 95.88 |  | 0 |  | 0 | 5 | 95.88 | 0 | 5 | 0 | 0 | 95.88 | 0
2027-02-19 | 94678 | JOELHO 90 GRAUS, PVC, SOLDÁVEL, DN 50 MM INSTALADO EM RESERVAÇÃO PREDIAL DE ÁGUA - FORNECIMENTO E INSTALAÇÃO. AF_04/2024 | SER.CG | UN | 16 | 17.47 | 14.142 | 226.27 |  | 0 |  | 0 | 16 | 226.27 | 0 | 16 | 0 | 0 | 226.27 | 0
2028-02-19 | 89505 | JOELHO 90 GRAUS, PVC, SOLDÁVEL, DN 60MM, INSTALADO EM PRUMADA DE ÁGUA - FORNECIMENTO E INSTALAÇÃO. AF_06/2022 | SER.CG | UN | 4 | 42.23 | 34.1852 | 136.74 |  | 0 |  | 0 | 4 | 136.74 | 0 | 4 | 0 | 0 | 136.74 | 0
2029-02-19 | 94680 | JOELHO 90 GRAUS, PVC, SOLDÁVEL, DN 60 MM INSTALADO EM RESERVAÇÃO PREDIAL DE ÁGUA - FORNECIMENTO E INSTALAÇÃO. AF_04/2024 | SER.CG | UN | 2 | 44.83 | 36.2899 | 72.57 |  | 0 |  | 0 | 2 | 72.57 | 0 | 2 | 0 | 0 | 72.57 | 0
2030-02-19 | 104348 | TERMINAL DE VENTILAÇÃO, PVC, SÉRIE NORMAL, ESGOTO PREDIAL, DN 50 MM, JUNTA SOLDÁVEL, FORNECIDO E INSTALADO EM PRUMADA DE ESGOTO SANITÁRIO OU VENTILAÇÃO. AF_08/2022 | SER.CG | UN | 3 | 10.99 | 8.8964 | 26.68 |  | 0 |  | 0 | 3 | 26.68 | 3 | 3 | 0 | 26.68 | 26.68 | 0
2031-02-19 | 89396 | TÊ COM BUCHA DE LATÃO NA BOLSA CENTRAL, PVC, SOLDÁVEL, DN 25MM X 1/2 , INSTALADO EM RAMAL OU SUB-RAMAL DE ÁGUA - FORNECIMENTO E INSTALAÇÃO. AF_06/2022 | SER.CG | UN | 3 | 23.21 | 18.7885 | 56.36 |  | 0 |  | 0 | 3 | 56.36 | 0 | 3 | 0 | 0 | 56.36 | 0
2032-02-19 | S03147 | TÊ DE REDUÇÃO 90º DE PVC RÍGIDO SOLDÁVEL, MARROM DIÂM = 40 X 25MM | SER.CG | un | 2 | 29.09 | 23.5484 | 47.09 |  | 0 |  | 0 | 2 | 47.09 | 0 | 2 | 0 | 0 | 47.09 | 0
2033-02-19 | 89627 | TÊ DE REDUÇÃO, PVC, SOLDÁVEL, DN 50MM X 25MM, INSTALADO EM PRUMADA DE ÁGUA - FORNECIMENTO E INSTALAÇÃO. AF_06/2022 | SER.CG | UN | 9 | 22.03 | 17.8333 | 160.49 |  | 0 |  | 0 | 9 | 160.49 | 0 | 9 | 0 | 0 | 160.49 | 0
2034-02-19 | 89626 | TÊ DE REDUÇÃO, PVC, SOLDÁVEL, DN 50MM X 40MM, INSTALADO EM PRUMADA DE ÁGUA - FORNECIMENTO E INSTALAÇÃO. AF_06/2022 | SER.CG | UN | 1 | 31.85 | 25.7826 | 25.78 |  | 0 |  | 0 | 1 | 25.78 | 0 | 1 | 0 | 0 | 25.78 | 0
2035-02-19 | 89617 | TE, PVC, SOLDÁVEL, DN 25MM, INSTALADO EM PRUMADA DE ÁGUA - FORNECIMENTO E INSTALAÇÃO. AF_06/2022 | SER.CG | UN | 3 | 9.38 | 7.5931 | 22.77 |  | 0 |  | 0 | 3 | 22.77 | 0 | 3 | 0 | 0 | 22.77 | 0
2036-02-19 | 89440 | TE, PVC, SOLDÁVEL, DN 25MM, INSTALADO EM RAMAL DE DISTRIBUIÇÃO DE ÁGUA - FORNECIMENTO E INSTALAÇÃO. AF_06/2022 | SER.CG | UN | 1 | 15.43 | 12.4906 | 12.49 |  | 0 |  | 0 | 1 | 12.49 | 0 | 1 | 0 | 0 | 12.49 | 0
2037-02-19 | 89395 | TE, PVC, SOLDÁVEL, DN 25MM, INSTALADO EM RAMAL OU SUB-RAMAL DE ÁGUA - FORNECIMENTO E INSTALAÇÃO. AF_06/2022 | SER.CG | UN | 16 | 16.92 | 13.6967 | 219.14 |  | 0 |  | 0 | 16 | 219.14 | 0 | 16 | 0 | 0 | 219.14 | 0
2038-02-19 | 94690 | TÊ, PVC, SOLDÁVEL, DN 32 MM INSTALADO EM RESERVAÇÃO PREDIAL DE ÁGUA - FORNECIMENTO E INSTALAÇÃO. AF_04/2024 | SER.CG | UN | 2 | 12.92 | 10.4587 | 20.91 |  | 0 |  | 0 | 2 | 20.91 | 0 | 2 | 0 | 0 | 20.91 | 0
2039-02-19 | 104004 | TE, PVC, SOLDÁVEL, DN 50MM, INSTALADO EM RAMAL DE DISTRIBUIÇÃO DE ÁGUA - FORNECIMENTO E INSTALAÇÃO. AF_06/2022 | SER.CG | UN | 4 | 34.96 | 28.3001 | 113.2 |  | 0 |  | 0 | 4 | 113.2 | 0 | 4 | 0 | 0 | 113.2 | 0
2040-02-19 | 94694 | TÊ, PVC, SOLDÁVEL, DN 50 MM INSTALADO EM RESERVAÇÃO PREDIAL DE ÁGUA - FORNECIMENTO E INSTALAÇÃO. AF_04/2024 | SER.CG | UN | 9 | 26.67 | 21.5894 | 194.3 |  | 0 |  | 0 | 9 | 194.3 | 0 | 9 | 0 | 0 | 194.3 | 0
2041-02-19 | 89628 | TE, PVC, SOLDÁVEL, DN 60MM, INSTALADO EM PRUMADA DE ÁGUA - FORNECIMENTO E INSTALAÇÃO. AF_06/2022 | SER.CG | UN | 3 | 49.62 | 40.1674 | 120.5 |  | 0 |  | 0 | 3 | 120.5 | 0 | 3 | 0 | 0 | 120.5 | 0
2042-02-19 | 94696 | TÊ, PVC, SOLDÁVEL, DN 60 MM INSTALADO EM RESERVAÇÃO PREDIAL DE ÁGUA - FORNECIMENTO E INSTALAÇÃO. AF_04/2024 | SER.CG | UN | 2 | 53.11 | 42.9925 | 85.98 |  | 0 |  | 0 | 2 | 85.98 | 0 | 2 | 0 | 0 | 85.98 | 0
2043-02-19 | 89536 | UNIÃO, PVC, SOLDÁVEL, DN 25MM, INSTALADO EM PRUMADA DE ÁGUA - FORNECIMENTO E INSTALAÇÃO. AF_06/2022 | SER.CG | UN | 2 | 12.09 | 9.7869 | 19.57 |  | 0 |  | 0 | 2 | 19.57 | 2 | 2 | 0 | 19.57 | 19.57 | 0
2044-02-19 | 89435 | UNIÃO, PVC, SOLDÁVEL, DN 32MM, INSTALADO EM RAMAL DE DISTRIBUIÇÃO DE ÁGUA - FORNECIMENTO E INSTALAÇÃO. AF_06/2022 | SER.CG | UN | 2 | 22.01 | 17.8171 | 35.63 |  | 0 |  | 0 | 2 | 35.63 | 2 | 2 | 0 | 35.63 | 35.63 | 0
2045-02-19 | TJRE-52947971 | TÊ DE REDUÇÃO, PVC, SOLDÁVEL, DN 60MM X 25MM, INSTALADO EM RAMAL DE DISTRIBUIÇÃO DE ÁGUA - FORNECIMENTO E INSTALAÇÃO | SER.CG | UN | 8 | 44.42 | 35.958 | 287.66 |  | 0 |  | 0 | 8 | 287.66 | 0 | 8 | 0 | 0 | 287.66 | 0
19.3 |  | REGISTROS E VÁLVULAS | [5 empty] | 6894.29 |  | 0 |  | 0 | 0 | 6894.29 |  | 0 | 0 | 3792.21 | 6894.29 | 0
19.3.1 | 102137 | CHAVE DE BOIA AUTOMÁTICA SUPERIOR/INFERIOR 15A/250V - FORNECIMENTO E INSTALAÇÃO. AF_12/2020 | SER.CG | UN | 4 | 113.86 | 92.1697 | 368.67 |  | 0 |  | 0 | 4 | 368.67 | 4 | 4 | 0 | 368.67 | 368.67 | 0
19.3.2 | 94793 | REGISTRO DE GAVETA BRUTO, LATÃO, ROSCÁVEL, 1 1/4", COM ACABAMENTO E CANOPLA CROMADOS - FORNECIMENTO E INSTALAÇÃO. AF_08/2021 | SER.CG | UN | 1 | 200.09 | 161.9729 | 161.97 |  | 0 |  | 0 | 1 | 161.97 | 1 | 1 | 0 | 161.97 | 161.97 | 0
19.3.3 | 89987 | REGISTRO DE GAVETA BRUTO, LATÃO, ROSCÁVEL, 3/4", COM ACABAMENTO E CANOPLA CROMADOS - FORNECIMENTO E INSTALAÇÃO. AF_08/2021 | SER.CG | UN | 28 | 120.11 | 97.229 | 2722.41 |  | 0 |  | 0 | 28 | 2722.41 | 0 | 28 | 0 | 0 | 2722.41 | 0
19.3.4 | 94796 | TORNEIRA DE BOIA PARA CAIXA D'ÁGUA, ROSCÁVEL, 3/4" - FORNECIMENTO E INSTALAÇÃO. AF_08/2021 | SER.CG | UN | 2 | 48.48 | 39.2446 | 78.48 |  | 0 |  | 0 | 2 | 78.48 | 2 | 2 | 0 | 78.48 | 78.48 | 0
19.3.5 | S05061 | VALVULA DE DESCARGA ALTA SEGURANÇA (ANTIVANDALISMO), D=1 1/2", C/PINO ACIONADOR PASSANTE P/PAREDE ESP=200-300MM, DOCOL OU SIMILAR - REV 01 | SER.CG | un | 1 | 414.29 | 335.3678 | 335.36 |  | 0 |  | 0 | 1 | 335.36 | 1 | 1 | 0 | 335.36 | 335.36 | 0
19.3.6 | 95250 | VÁLVULA DE ESFERA BRUTA, BRONZE, ROSCÁVEL, 1'' - FORNECIMENTO E INSTALAÇÃO. AF_08/2021 | SER.CG | UN | 4 | 105.52 | 85.4184 | 341.67 |  | 0 |  | 0 | 4 | 341.67 | 4 | 4 | 0 | 341.67 | 341.67 | 0
19.3.7 | 95252 | VÁLVULA DE ESFERA BRUTA, BRONZE, ROSCÁVEL, 1 1/2'' - FORNECIMENTO E INSTALAÇÃO. AF_08/2021 | SER.CG | UN | 6 | 189.22 | 153.1736 | 919.04 |  | 0 |  | 0 | 6 | 919.04 | 6 | 6 | 0 | 919.04 | 919.04 | 0
19.3.8 | 95253 | VÁLVULA DE ESFERA BRUTA, BRONZE, ROSCÁVEL, 2'' - FORNECIMENTO E INSTALAÇÃO. AF_08/2021 | SER.CG | UN | 2 | 287.18 | 232.4722 | 464.94 |  | 0 |  | 0 | 2 | 464.94 | 2 | 2 | 0 | 464.94 | 464.94 | 0
19.3.9 | 95249 | VÁLVULA DE ESFERA BRUTA, BRONZE, ROSCÁVEL, 3/4'' - FORNECIMENTO E INSTALAÇÃO. AF_08/2021 | SER.CG | UN | 6 | 78.17 | 63.2786 | 379.67 |  | 0 |  | 0 | 6 | 379.67 | 0 | 6 | 0 | 0 | 379.67 | 0
2010-03-19 | 99628 | VÁLVULA DE RETENÇÃO VERTICAL, DE BRONZE, ROSCÁVEL, 3/4" - FORNECIMENTO E INSTALAÇÃO. AF_08/2021 | SER.CG | UN | 2 | 83.18 | 67.3342 | 134.66 |  | 0 |  | 0 | 2 | 134.66 | 2 | 2 | 0 | 134.66 | 134.66 | 0
2011-03-19 | S05062 | TORNEIRA P/LAVATORIO ALTA SEGURANÇA (ANTIVANDALISMO), PASSANTE P/PAREDE ESP:200-300MM, DOCOL OU SIMILAR - REV 01 | SER.CG | un | 1 | 1219.8 | 987.4281 | 987.42 |  | 0 |  | 0 | 1 | 987.42 | 1 | 1 | 0 | 987.42 | 987.42 | 0
19.4 |  | RESERVATÓRIOS | [5 empty] | 8657.75 |  | 0 |  | 0 | 0 | 8657.75 |  | 0 | 0 | 0 | 8657.75 | 0
19.4.1 | 102617 | CAIXA D´ÁGUA EM POLIÉSTER REFORÇADO COM FIBRA DE VIDRO, 5000 LITROS - FORNECIMENTO E INSTALAÇÃO. AF_06/2021 | SER.CG | UN | 2 | 3899.54 | 3156.6776 | 6313.35 |  | 0 |  | 0 | 2 | 6313.35 | 0 | 2 | 0 | 0 | 6313.35 | 0
19.4.2 | 102623 | CAIXA D´ÁGUA EM POLIETILENO, 1000 LITROS (INCLUSOS TUBOS, CONEXÕES E TORNEIRA DE BÓIA) - FORNECIMENTO E INSTALAÇÃO. AF_06/2021 | SER.CG | UN | 3 | 965.37 | 781.467 | 2344.4 |  | 0 |  | 0 | 3 | 2344.4 | 0 | 3 | 0 | 0 | 2344.4 | 0
19.5 |  | BOMBAS | [5 empty] | 3297.87 |  | 0 |  | 0 | 0 | 3297.87 |  | 0 | 0 | 3297.87 | 3297.87 | 0
19.5.1 | 102111 | BOMBA CENTRÍFUGA, MONOFÁSICA, 0,5 CV OU 0,49 HP, HM 6 A 20 M, Q 1,2 A 8,3 M3/H - FORNECIMENTO E INSTALAÇÃO. AF_12/2020 | SER.CG | UN | 4 | 1018.49 | 824.4677 | 3297.87 |  | 0 |  | 0 | 4 | 3297.87 | 4 | 4 | 0 | 3297.87 | 3297.87 | 0
20 |  | INSTALAÇÕES SANITÁRIAS | [5 empty] | 85656.48 |  | 55417.5313 |  | 0 | 0 | 141074.0113 |  | 0 | 0 | 55417.51 | 141073.99 | 0
20.1 |  | ESCAVAÇÕES E REATERROS | [5 empty] | 2381.17 |  | 0 |  | 0 | 0 | 2381.17 |  | 0 | 0 | 0 | 2381.17 | 0
20.1.1 | 93358 | ESCAVAÇÃO MANUAL DE VALA COM PROFUNDIDADE MENOR OU IGUAL A 1,30 M. AF_02/2021 | SER.CG | M3 | 20.49 | 114.68 | 92.8335 | 1902.15 |  | 0 |  | 0 | 20.49 | 1902.15 | 0 | 20.49 | 0 | 0 | 1902.15 | 0
20.1.2 | 104737 | REATERRO MANUAL DE VALAS, COM PLACA VIBRATÓRIA. AF_08/2023 | SER.CG | M3 | 20.49 | 28.88 | 23.3784 | 479.02 |  | 0 |  | 0 | 20.49 | 479.02 | 0 | 20.49 | 0 | 0 | 479.02 | 0
20.2 |  | TUBOS | [5 empty] | 8009.95 |  | 0 |  | 0 | 0 | 8009.95 |  | 0 | 0 | 0 | 8009.95 | 0
20.2.1 | 89711 | TUBO PVC, SERIE NORMAL, ESGOTO PREDIAL, DN 40 MM, FORNECIDO E INSTALADO EM RAMAL DE DESCARGA OU RAMAL DE ESGOTO SANITÁRIO. AF_08/2022 | SER.CG | M | 14.58 | 26.68 | 21.5975 | 314.89 |  | 0 |  | 0 | 14.58 | 314.89 | 0 | 14.58 | 0 | 0 | 314.89 | 0
20.2.2 | 89712 | TUBO PVC, SERIE NORMAL, ESGOTO PREDIAL, DN 50 MM, FORNECIDO E INSTALADO EM RAMAL DE DESCARGA OU RAMAL DE ESGOTO SANITÁRIO. AF_08/2022 | SER.CG | M | 49.14 | 32.72 | 26.4868 | 1301.56 |  | 0 |  | 0 | 49.14 | 1301.56 | 0 | 49.14 | 0 | 0 | 1301.56 | 0
20.2.3 | 89798 | TUBO PVC, SERIE NORMAL, ESGOTO PREDIAL, DN 50 MM, FORNECIDO E INSTALADO EM PRUMADA DE ESGOTO SANITÁRIO OU VENTILAÇÃO. AF_08/2022 | SER.CG | M | 44.71 | 13.79 | 11.163 | 499.09 |  | 0 |  | 0 | 44.71 | 499.09 | 0 | 44.71 | 0 | 0 | 499.09 | 0
20.2.4 | 89799 | TUBO PVC, SERIE NORMAL, ESGOTO PREDIAL, DN 75 MM, FORNECIDO E INSTALADO EM PRUMADA DE ESGOTO SANITÁRIO OU VENTILAÇÃO. AF_08/2022 | SER.CG | M | 8.33 | 24.76 | 20.0432 | 166.96 |  | 0 |  | 0 | 8.33 | 166.96 | 0 | 8.33 | 0 | 0 | 166.96 | 0
20.2.5 | 89714 | TUBO PVC, SERIE NORMAL, ESGOTO PREDIAL, DN 100 MM, FORNECIDO E INSTALADO EM RAMAL DE DESCARGA OU RAMAL DE ESGOTO SANITÁRIO. AF_08/2022 | SER.CG | M | 46.77 | 45.6 | 36.9132 | 1726.43 |  | 0 |  | 0 | 46.77 | 1726.43 | 0 | 46.77 | 0 | 0 | 1726.43 | 0
20.2.6 | S01533 | TUBO PVC RÍGIDO C/ANEL BORRACHA, SERIE NORMAL, P/ESGOTO PREDIAL, D = 150MM | SER.CG | m | 60.69 | 81.44 | 65.9257 | 4001.02 |  | 0 |  | 0 | 60.69 | 4001.02 | 0 | 60.69 | 0 | 0 | 4001.02 | 0
20.3 |  | CONEXÕES E ACESSÓRIOS | [5 empty] | 7964.24 |  | 0 |  | 0 | 0 | 7964.24 |  | 0 | 0 | 0 | 7964.24 | 0
20.3.1 | 104329 | CAIXA SIFONADA, COM GRELHA REDONDA, PVC, DN 150 X 150 X 50 MM, JUNTA SOLDÁVEL, FORNECIDA E INSTALADA EM RAMAL DE DESCARGA OU EM RAMAL DE ESGOTO SANITÁRIO. AF_08/2022 | SER.CG | UN | 13 | 85.44 | 69.1637 | 899.12 |  | 0 |  | 0 | 13 | 899.12 | 0 | 13 | 0 | 0 | 899.12 | 0
20.3.2 | 104357 | CAP, PVC, SÉRIE NORMAL, ESGOTO PREDIAL, DN 100 MM, JUNTA ELÁSTICA, FORNECIDO E INSTALADO EM SUBCOLETOR AÉREO DE ESGOTO SANITÁRIO. AF_08/2022 | SER.CG | UN | 1 | 21.52 | 17.4204 | 17.42 |  | 0 |  | 0 | 1 | 17.42 | 0 | 1 | 0 | 0 | 17.42 | 0
20.3.3 | S04763 | CAP DE PVC RÍGIDO C/ ANÉIS P/ ESGOTO, DIÂM. =150MM | SER.CG | un | 4 | 71.22 | 57.6526 | 230.61 |  | 0 |  | 0 | 4 | 230.61 | 0 | 4 | 0 | 0 | 230.61 | 0
20.3.4 | 89748 | CURVA CURTA 90 GRAUS, PVC, SERIE NORMAL, ESGOTO PREDIAL, DN 100 MM, JUNTA ELÁSTICA, FORNECIDO E INSTALADO EM RAMAL DE DESCARGA OU RAMAL DE ESGOTO SANITÁRIO. AF_08/2022 | SER.CG | UN | 11 | 47.42 | 38.3865 | 422.25 |  | 0 |  | 0 | 11 | 422.25 | 0 | 11 | 0 | 0 | 422.25 | 0
20.3.5 | 89726 | JOELHO 45 GRAUS, PVC, SERIE NORMAL, ESGOTO PREDIAL, DN 40 MM, JUNTA SOLDÁVEL, FORNECIDO E INSTALADO EM RAMAL DE DESCARGA OU RAMAL DE ESGOTO SANITÁRIO. AF_08/2022 | SER.CG | UN | 7 | 12.92 | 10.4587 | 73.21 |  | 0 |  | 0 | 7 | 73.21 | 0 | 7 | 0 | 0 | 73.21 | 0
20.3.6 | 89732 | JOELHO 45 GRAUS, PVC, SERIE NORMAL, ESGOTO PREDIAL, DN 50 MM, JUNTA ELÁSTICA, FORNECIDO E INSTALADO EM RAMAL DE DESCARGA OU RAMAL DE ESGOTO SANITÁRIO. AF_08/2022 | SER.CG | UN | 15 | 19.28 | 15.6072 | 234.1 |  | 0 |  | 0 | 15 | 234.1 | 0 | 15 | 0 | 0 | 234.1 | 0
20.3.7 | 89802 | JOELHO 45 GRAUS, PVC, SERIE NORMAL, ESGOTO PREDIAL, DN 50 MM, JUNTA ELÁSTICA, FORNECIDO E INSTALADO EM PRUMADA DE ESGOTO SANITÁRIO OU VENTILAÇÃO. AF_08/2022 | SER.CG | UN | 2 | 12.19 | 9.8678 | 19.73 |  | 0 |  | 0 | 2 | 19.73 | 0 | 2 | 0 | 0 | 19.73 | 0
20.3.8 | 89746 | JOELHO 45 GRAUS, PVC, SERIE NORMAL, ESGOTO PREDIAL, DN 100 MM, JUNTA ELÁSTICA, FORNECIDO E INSTALADO EM RAMAL DE DESCARGA OU RAMAL DE ESGOTO SANITÁRIO. AF_08/2022 | SER.CG | UN | 5 | 33.78 | 27.3449 | 136.72 |  | 0 |  | 0 | 5 | 136.72 | 0 | 5 | 0 | 0 | 136.72 | 0
20.3.9 | S01209 | JOELHO 45º PVC RÍGIDO SOLDÁVEL PARA ESGOTO PRIMÁRIO DIÂMENTRO 150MM REV.01 10/2022 | SER.CG | un | 3 | 92.96 | 75.2511 | 225.75 |  | 0 |  | 0 | 3 | 225.75 | 0 | 3 | 0 | 0 | 225.75 | 0
2010-03-20 | 89724 | JOELHO 90 GRAUS, PVC, SERIE NORMAL, ESGOTO PREDIAL, DN 40 MM, JUNTA SOLDÁVEL, FORNECIDO E INSTALADO EM RAMAL DE DESCARGA OU RAMAL DE ESGOTO SANITÁRIO. AF_08/2022 | SER.CG | UN | 24 | 12.7 | 10.2806 | 246.73 |  | 0 |  | 0 | 24 | 246.73 | 0 | 24 | 0 | 0 | 246.73 | 0
2011-03-20 | 89731 | JOELHO 90 GRAUS, PVC, SERIE NORMAL, ESGOTO PREDIAL, DN 50 MM, JUNTA ELÁSTICA, FORNECIDO E INSTALADO EM RAMAL DE DESCARGA OU RAMAL DE ESGOTO SANITÁRIO. AF_08/2022 | SER.CG | UN | 30 | 18.58 | 15.0405 | 451.21 |  | 0 |  | 0 | 30 | 451.21 | 0 | 30 | 0 | 0 | 451.21 | 0
2012-03-20 | 89801 | JOELHO 90 GRAUS, PVC, SERIE NORMAL, ESGOTO PREDIAL, DN 50 MM, JUNTA ELÁSTICA, FORNECIDO E INSTALADO EM PRUMADA DE ESGOTO SANITÁRIO OU VENTILAÇÃO. AF_08/2022 | SER.CG | UN | 20 | 11.49 | 9.3012 | 186.02 |  | 0 |  | 0 | 20 | 186.02 | 0 | 20 | 0 | 0 | 186.02 | 0
2013-03-20 | 89805 | JOELHO 90 GRAUS, PVC, SERIE NORMAL, ESGOTO PREDIAL, DN 75 MM, JUNTA ELÁSTICA, FORNECIDO E INSTALADO EM PRUMADA DE ESGOTO SANITÁRIO OU VENTILAÇÃO. AF_08/2022 | SER.CG | UN | 1 | 24.26 | 19.6385 | 19.63 |  | 0 |  | 0 | 1 | 19.63 | 0 | 1 | 0 | 0 | 19.63 | 0
2014-03-20 | 89827 | JUNÇÃO SIMPLES, PVC, SERIE NORMAL, ESGOTO PREDIAL, DN 50 X 50 MM, JUNTA ELÁSTICA, FORNECIDO E INSTALADO EM PRUMADA DE ESGOTO SANITÁRIO OU VENTILAÇÃO. AF_08/2022 | SER.CG | UN | 4 | 21.59 | 17.4771 | 69.9 |  | 0 |  | 0 | 4 | 69.9 | 0 | 4 | 0 | 0 | 69.9 | 0
2015-03-20 | 89834 | JUNÇÃO SIMPLES, PVC, SERIE NORMAL, ESGOTO PREDIAL, DN 100 X 100 MM, JUNTA ELÁSTICA, FORNECIDO E INSTALADO EM PRUMADA DE ESGOTO SANITÁRIO OU VENTILAÇÃO. AF_08/2022 | SER.CG | UN | 5 | 60.64 | 49.0881 | 245.44 |  | 0 |  | 0 | 5 | 245.44 | 0 | 5 | 0 | 0 | 245.44 | 0
2016-03-20 | 104345 | JUNÇÃO DE REDUÇÃO INVERTIDA, PVC, SÉRIE NORMAL, ESGOTO PREDIAL, DN 100 X 50 MM, JUNTA ELÁSTICA, FORNECIDO E INSTALADO EM RAMAL DE DESCARGA OU RAMAL DE ESGOTO SANITÁRIO. AF_08/2022 | SER.CG | UN | 6 | 49.17 | 39.8031 | 238.81 |  | 0 |  | 0 | 6 | 238.81 | 0 | 6 | 0 | 0 | 238.81 | 0
2017-03-20 | S07595 | JUNÇÃO SIMPLES EM PVC RÍGIDO C/ ANÉIS, PARA ESGOTO PRIMÁRIO, DIÂM = 150 X 150MM | SER.CG | un | 3 | 253.82 | 205.4673 | 616.4 |  | 0 |  | 0 | 3 | 616.4 | 0 | 3 | 0 | 0 | 616.4 | 0
2018-03-20 | 89754 | LUVA DE CORRER, PVC, SERIE NORMAL, ESGOTO PREDIAL, DN 50 MM, JUNTA ELÁSTICA, FORNECIDO E INSTALADO EM RAMAL DE DESCARGA OU RAMAL DE ESGOTO SANITÁRIO. AF_08/2022 | SER.CG | UN | 35 | 23.3 | 18.8614 | 660.14 |  | 0 |  | 0 | 35 | 660.14 | 0 | 35 | 0 | 0 | 660.14 | 0
2019-03-20 | 89814 | LUVA DE CORRER, PVC, SERIE NORMAL, ESGOTO PREDIAL, DN 50 MM, JUNTA ELÁSTICA, FORNECIDO E INSTALADO EM PRUMADA DE ESGOTO SANITÁRIO OU VENTILAÇÃO. AF_08/2022 | SER.CG | UN | 30 | 18.16 | 14.7005 | 441.01 |  | 0 |  | 0 | 30 | 441.01 | 0 | 30 | 0 | 0 | 441.01 | 0
2020-03-20 | 89819 | LUVA DE CORRER, PVC, SERIE NORMAL, ESGOTO PREDIAL, DN 75 MM, JUNTA ELÁSTICA, FORNECIDO E INSTALADO EM PRUMADA DE ESGOTO SANITÁRIO OU VENTILAÇÃO. AF_08/2022 | SER.CG | UN | 8 | 26.47 | 21.4275 | 171.41 |  | 0 |  | 0 | 8 | 171.41 | 0 | 8 | 0 | 0 | 171.41 | 0
2021-03-20 | 89779 | LUVA DE CORRER, PVC, SERIE NORMAL, ESGOTO PREDIAL, DN 100 MM, JUNTA ELÁSTICA, FORNECIDO E INSTALADO EM RAMAL DE DESCARGA OU RAMAL DE ESGOTO SANITÁRIO. AF_08/2022 | SER.CG | UN | 21 | 38.34 | 31.0362 | 651.76 |  | 0 |  | 0 | 21 | 651.76 | 0 | 21 | 0 | 0 | 651.76 | 0
2022-03-20 | 89823 | LUVA DE CORRER, PVC, SERIE NORMAL, ESGOTO PREDIAL, DN 100 MM, JUNTA ELÁSTICA, FORNECIDO E INSTALADO EM PRUMADA DE ESGOTO SANITÁRIO OU VENTILAÇÃO. AF_08/2022 | SER.CG | UN | 10 | 38.79 | 31.4005 | 314 |  | 0 |  | 0 | 10 | 314 | 0 | 10 | 0 | 0 | 314 | 0
2023-03-20 | S08726 | LUVA DE CORRER EM PVC RÍGIDO SOLDÁVEL, PARA ESGOTO PRIMÁRIO, DIÂM = 150MM | SER.CG | un | 3 | 75.9 | 61.4411 | 184.32 |  | 0 |  | 0 | 3 | 184.32 | 0 | 3 | 0 | 0 | 184.32 | 0
2024-03-20 | 89549 | REDUÇÃO EXCÊNTRICA, PVC, SERIE R, ÁGUA PLUVIAL, DN 75 X 50 MM, JUNTA ELÁSTICA, FORNECIDO E INSTALADO EM RAMAL DE ENCAMINHAMENTO. AF_06/2022 | SER.CG | UN | 1 | 20.92 | 16.9347 | 16.93 |  | 0 |  | 0 | 1 | 16.93 | 0 | 1 | 0 | 0 | 16.93 | 0
2025-03-20 | S10541 | TÊ DE REDUÇÃO DE PVC BSA SOLDAVEL, D= 75X50MM, LINHA IRRIGA-LF, TIGRE OU SIMILAR | SER.CG | un | 6 | 63.1 | 51.0795 | 306.47 |  | 0 |  | 0 | 6 | 306.47 | 0 | 6 | 0 | 0 | 306.47 | 0
2026-03-20 | 104352 | TE, PVC, SÉRIE NORMAL, ESGOTO PREDIAL, DN 100 X 50 MM, JUNTA ELÁSTICA, FORNECIDO E INSTALADO EM PRUMADA DE ESGOTO SANITÁRIO OU VENTILAÇÃO. AF_08/2022 | SER.CG | UN | 11 | 45.51 | 36.8403 | 405.24 |  | 0 |  | 0 | 11 | 405.24 | 0 | 11 | 0 | 0 | 405.24 | 0
2027-03-20 | 89784 | TE, PVC, SERIE NORMAL, ESGOTO PREDIAL, DN 50 X 50 MM, JUNTA ELÁSTICA, FORNECIDO E INSTALADO EM RAMAL DE DESCARGA OU RAMAL DE ESGOTO SANITÁRIO. AF_08/2022 | SER.CG | UN | 2 | 29.12 | 23.5726 | 47.14 |  | 0 |  | 0 | 2 | 47.14 | 0 | 2 | 0 | 0 | 47.14 | 0
2028-03-20 | 89825 | TE, PVC, SERIE NORMAL, ESGOTO PREDIAL, DN 50 X 50 MM, JUNTA ELÁSTICA, FORNECIDO E INSTALADO EM PRUMADA DE ESGOTO SANITÁRIO OU VENTILAÇÃO. AF_08/2022 | SER.CG | UN | 14 | 19.44 | 15.7367 | 220.31 |  | 0 |  | 0 | 14 | 220.31 | 0 | 14 | 0 | 0 | 220.31 | 0
2029-03-20 | 104351 | TERMINAL DE VENTILAÇÃO, PVC, SÉRIE NORMAL, ESGOTO PREDIAL, DN 75 MM, JUNTA SOLDÁVEL, FORNECIDO E INSTALADO EM PRUMADA DE ESGOTO SANITÁRIO OU VENTILAÇÃO. AF_08/2022 | SER.CG | UN | 1 | 23.18 | 18.7642 | 18.76 |  | 0 |  | 0 | 1 | 18.76 | 0 | 1 | 0 | 0 | 18.76 | 0
2030-03-20 | 104348 | TERMINAL DE VENTILAÇÃO, PVC, SÉRIE NORMAL, ESGOTO PREDIAL, DN 50 MM, JUNTA SOLDÁVEL, FORNECIDO E INSTALADO EM PRUMADA DE ESGOTO SANITÁRIO OU VENTILAÇÃO. AF_08/2022 | SER.CG | UN | 7 | 10.99 | 8.8964 | 62.27 |  | 0 |  | 0 | 7 | 62.27 | 0 | 7 | 0 | 0 | 62.27 | 0
2031-03-20 | 11737 | PROLONGAMENTO / PROLONGADOR PARA CAIXA SIFONADA, PVC, 150 MM X 150 MM (NBR 5688) | SER.CG | UN | 13 | 12.49 | 10.1107 | 131.43 |  | 0 |  | 0 | 13 | 131.43 | 0 | 13 | 0 | 0 | 131.43 | 0
20.4 |  | CAIXAS, FOSSA, FILTRO E SUMIDOURO | [5 empty] | 67301.12 |  | 55417.5313 |  | 0 | 0 | 122718.6513 |  | 0 | 0 | 55417.51 | 122718.63 | 0
20.4.1 | S11334 | CAIXA DE GORDURA 0.60 X 0.60 X 0.60M | SER.CG | un | 2 | 965.59 | 781.6451 | 1563.29 |  | 0 |  | 0 | 2 | 1563.29 | 0 | 2 | 0 | 0 | 1563.29 | 0
20.4.2 | 97902 | CAIXA ENTERRADA HIDRÁULICA RETANGULAR EM ALVENARIA COM TIJOLOS CERÂMICOS MACIÇOS, DIMENSÕES INTERNAS: 0,6X0,6X0,6 M PARA REDE DE ESGOTO. AF_12/2020 | SER.CG | UN | 15 | 757.6 | 613.2772 | 9199.15 |  | 0 |  | 0 | 15 | 9199.15 | 0 | 15 | 0 | 0 | 9199.15 | 0
20.4.3 | S11334 | CAIXA DE GORDURA 0.60 X 0.60 X 0.60M | SER.CG | un | 1 | 965.59 | 781.6451 | 781.64 |  | 0 |  | 0 | 1 | 781.64 | 0 | 1 | 0 | 0 | 781.64 | 0
20.4.4 | JCA-92025223 | TANQUE SÉPTICO RETANGULAR, EM ALVENARIA COM TIJOLOS CERÂMICOS MACIÇOS, DIMENSÕES INTERNAS: 2,0 X 3,0 X H=2,1 M, VOLUME ÚTIL: 9300 L. | SER.CG | UN | 1 | 15448.34 | 12505.4312 | 12505.43 |  | 0 |  | 0 | 1 | 12505.43 | 0 | 1 | 0 | 0 | 12505.43 | 0
20.4.5 | JCA-11608970 | FILTRO ANAERÓBIO RETANGULAR, EM ALVENARIA COM TIJOLOS CERÂMICOS MACIÇOS, DIMENSÕES INTERNAS: 2,0 X 2,0 X H=2,1 M, VOLUME ÚTIL: 6.200 L. | SER.CG | UN | 1 | 16479.88 | 13340.4629 | 13340.46 |  | 0 |  | 0 | 1 | 13340.46 | 0 | 1 | 0 | 0 | 13340.46 | 0
20.4.6 | JCA-32781108 | SUMIDOURO RETANGULAR, EM ALVENARIA COM TIJOLOS CERÂMICOS MACIÇOS, DIMENSÕES INTERNAS: 1,5 X 8,0 X H=2,65 M, ÁREA DE INFILTRAÇÃO: 50 M². | SER.CG | UN | 2 | 18475.08 | 14955.5773 | 29911.15 |  | 0 |  | 0 | 2 | 29911.15 | 0 | 2 | 0 | 0 | 29911.15 | 0
20.4.7 | 2658 | Lastro de brita 3(orse/2658) |  | M3 |  | 234.2371 | 189.6149 |  | 19.78 | 3750.5837 |  | 0 | 19.78 | 3750.5837 | 19.78 | 19.78 | 0 | 3750.58 | 3750.58 | 0
20.4.8 |  | ESCAVAÇÃO MECANIZADA DE VALA COM PROF. ATÉ 1,5 M (MÉDIA MONTANTE E JUSANTE/UMA COMPOSIÇÃO POR TRECHO), RETROESCAV. (0,26 M3), LARG. MENOR QUE 0,8 M, EM SOLO MOLE, EM LOCAIS COM ALTO NÍVEL DE INTERFERÊNCIA. AF_09/2024(102298/sinapi) | SER.CG | M3 |  | 24.8726 | 20.1344 |  |  | 0 |  | 0 | 0 | 0 | 0 | 0 | 0 | 0 | 0 | 0
20.4.10 | 100973 | CARGA, MANOBRA E DESCARGA DE SOLOS E MATERIAIS GRANULARES EM CAMINHÃO BASCULANTE 6 M³ - CARGA COM PÁ CARREGADEIRA (CAÇAMBA DE 1,7 A 2,8 M³ / 128 HP) E DESCARGA LIVRE (UNIDADE: M3). AF_07/2020(sinapi/100973) | SER.CG | M3 |  | 11.58 | 9.374 |  | 316.36 | 2965.5618 |  | 0 | 316.36 | 2965.5618 | 316.36 | 316.36 | 0 | 2965.56 | 2965.56 | 0
20.4.11 | 97914 | TRANSPORTE COM CAMINHÃO BASCULANTE DE 6 M³, EM VIA URBANA PAVIMENTADA, DMT ATÉ 30 KM (UNIDADE: M3XKM). AF_07/2020(sinapi/97914) | SER.CG | M3XKM |  | 3.59 | 2.9061 |  | 6327.197 | 18387.4988 |  | 0 | 6327.197 | 18387.4988 | 6327.197 | 6327.197 | 0 | 18387.49 | 18387.49 | 0
20.4.12 | 6456 | Concreto Armado fck=21,0MPa, usinado, bombeado, adensado e lançado, para Uso Geral, com formas planas em compensado resinado 12mm (05 usos)(ORSE/6456) |  | M3 |  | 2923.3152 | 2366.4237 |  | 12.81 | 30313.887 |  | 0 | 12.81 | 30313.887 | 12.81 | 12.81 | 0 | 30313.88 | 30313.88 | 0
21 |  | ÁGUAS PLUVIAIS E DRENO DE AR CONDICIONADO | [5 empty] | 69388.39 |  | 0 |  | 0 | 0 | 69388.39 |  | 0 | 0 | 2298.85 | 69388.39 | 0
21.1 |  | ESCAVAÇÕES E REATERROS | [5 empty] | 6684.5 |  | 0 |  | 0 | 0 | 6684.5 |  | 0 | 0 | 0 | 6684.5 | 0
21.1.1 | 93358 | ESCAVAÇÃO MANUAL DE VALA COM PROFUNDIDADE MENOR OU IGUAL A 1,30 M. AF_02/2021 | SER.CG | M3 | 57.52 | 114.68 | 92.8335 | 5339.78 |  | 0 |  | 0 | 57.52 | 5339.78 | 0 | 57.52 | 0 | 0 | 5339.78 | 0
21.1.2 | 104737 | REATERRO MANUAL DE VALAS, COM PLACA VIBRATÓRIA. AF_08/2023 | SER.CG | M3 | 57.52 | 28.88 | 23.3784 | 1344.72 |  | 0 |  | 0 | 57.52 | 1344.72 | 0 | 57.52 | 0 | 0 | 1344.72 | 0
21.2 |  | TUBOS | [5 empty] | 18988.68 |  | 0 |  | 0 | 0 | 18988.68 |  | 0 | 0 | 0 | 18988.68 | 0
21.2.1 | 89402 | TUBO, PVC, SOLDÁVEL, DN 25MM, INSTALADO EM RAMAL DE DISTRIBUIÇÃO DE ÁGUA - FORNECIMENTO E INSTALAÇÃO. AF_06/2022 | SER.CG | M | 4.26 | 15.13 | 12.2477 | 52.17 |  | 0 |  | 0 | 4.26 | 52.17 | 0 | 4.26 | 0 | 0 | 52.17 | 0
21.2.2 | 104316 | TUBO, PVC, SOLDÁVEL, DN 32 MM, INSTALADO EM DRENO DE AR CONDICIONADO - FORNECIMENTO E INSTALAÇÃO. AF_08/2022 | SER.CG | M | 110.72 | 27.78 | 22.4879 | 2489.86 |  | 0 |  | 0 | 110.72 | 2489.86 | 0 | 110.72 | 0 | 0 | 2489.86 | 0
21.2.3 | 89403 | TUBO, PVC, SOLDÁVEL, DN 32MM, INSTALADO EM RAMAL DE DISTRIBUIÇÃO DE ÁGUA - FORNECIMENTO E INSTALAÇÃO. AF_06/2022 | SER.CG | M | 39.05 | 22.08 | 17.8738 | 697.97 |  | 0 |  | 0 | 39.05 | 697.97 | 0 | 39.05 | 0 | 0 | 697.97 | 0
21.2.4 | 94649 | TUBO, PVC, SOLDÁVEL, DN 32 MM, INSTALADO EM RESERVAÇÃO PREDIAL DE ÁGUA - FORNECIMENTO E INSTALAÇÃO. AF_04/2024 | SER.CG | M | 3.57 | 13.18 | 10.6692 | 38.08 |  | 0 |  | 0 | 3.57 | 38.08 | 0 | 3.57 | 0 | 0 | 38.08 | 0
21.2.5 | 103978 | TUBO, PVC, SOLDÁVEL, DN 40MM, INSTALADO EM RAMAL DE DISTRIBUIÇÃO DE ÁGUA - FORNECIMENTO E INSTALAÇÃO. AF_06/2022 | SER.CG | M | 51.96 | 29.58 | 23.945 | 1244.18 |  | 0 |  | 0 | 51.96 | 1244.18 | 0 | 51.96 | 0 | 0 | 1244.18 | 0
21.2.6 | 94651 | TUBO, PVC, SOLDÁVEL, DN 50 MM, INSTALADO EM RESERVAÇÃO PREDIAL DE ÁGUA - FORNECIMENTO E INSTALAÇÃO. AF_04/2024 | SER.CG | M | 3.72 | 23.3 | 18.8614 | 70.16 |  | 0 |  | 0 | 3.72 | 70.16 | 0 | 3.72 | 0 | 0 | 70.16 | 0
21.2.7 | 89576 | TUBO PVC, SÉRIE R, ÁGUA PLUVIAL, DN 75 MM, FORNECIDO E INSTALADO EM CONDUTORES VERTICAIS DE ÁGUAS PLUVIAIS. AF_06/2022 | SER.CG | M | 17.76 | 26.5 | 21.4518 | 380.98 |  | 0 |  | 0 | 17.76 | 380.98 | 0 | 17.76 | 0 | 0 | 380.98 | 0
21.2.8 | 89511 | TUBO PVC, SÉRIE R, ÁGUA PLUVIAL, DN 75 MM, FORNECIDO E INSTALADO EM RAMAL DE ENCAMINHAMENTO. AF_06/2022 | SER.CG | M | 24.98 | 42.18 | 34.1447 | 852.93 |  | 0 |  | 0 | 24.98 | 852.93 | 0 | 24.98 | 0 | 0 | 852.93 | 0
21.2.9 | 89578 | TUBO PVC, SÉRIE R, ÁGUA PLUVIAL, DN 100 MM, FORNECIDO E INSTALADO EM CONDUTORES VERTICAIS DE ÁGUAS PLUVIAIS. AF_06/2022 | SER.CG | M | 34.91 | 33.23 | 26.8997 | 939.06 |  | 0 |  | 0 | 34.91 | 939.06 | 0 | 34.91 | 0 | 0 | 939.06 | 0
2010-02-21 | 89512 | TUBO PVC, SÉRIE R, ÁGUA PLUVIAL, DN 100 MM, FORNECIDO E INSTALADO EM RAMAL DE ENCAMINHAMENTO. AF_06/2022 | SER.CG | M | 103.68 | 55.54 | 44.9596 | 4661.41 |  | 0 |  | 0 | 103.68 | 4661.41 | 0 | 103.68 | 0 | 0 | 4661.41 | 0
2011-02-21 | 104166 | TUBO PVC, SÉRIE R, ÁGUA PLUVIAL, DN 150 MM, FORNECIDO E INSTALADO EM RAMAL DE ENCAMINHAMENTO. AF_06/2022 | SER.CG | M | 122.27 | 76.4 | 61.8458 | 7561.88 |  | 0 |  | 0 | 122.27 | 7561.88 | 0 | 122.27 | 0 | 0 | 7561.88 | 0
21.3 |  | CONEXÕES E ACESSÓRIOS | [5 empty] | 10040.47 |  | 0 |  | 0 | 0 | 10040.47 |  | 0 | 0 | 0 | 10040.47 | 0
21.3.1 | 94785 | ADAPTADOR COM FLANGES LIVRES, PVC, SOLDÁVEL LONGO, DN 32 MM X 1 , INSTALADO EM RESERVAÇÃO DE ÁGUA DE EDIFICAÇÃO QUE POSSUA RESERVATÓRIO DE FIBRA/FIBROCIMENTO FORNECIMENTO E INSTALAÇÃO. AF_06/2016 | SER.CG | UN | 1 | 29.13 | 23.5807 | 23.58 |  | 0 |  | 0 | 1 | 23.58 | 0 | 1 | 0 | 0 | 23.58 | 0
21.3.2 | 89383 | ADAPTADOR CURTO COM BOLSA E ROSCA PARA REGISTRO, PVC, SOLDÁVEL, DN 25MM X 3/4 , INSTALADO EM RAMAL OU SUB-RAMAL DE ÁGUA - FORNECIMENTO E INSTALAÇÃO. AF_06/2022 | SER.CG | UN | 4 | 8.37 | 6.7755 | 27.1 |  | 0 |  | 0 | 4 | 27.1 | 0 | 4 | 0 | 0 | 27.1 | 0
21.3.3 | 89429 | ADAPTADOR CURTO COM BOLSA E ROSCA PARA REGISTRO, PVC, SOLDÁVEL, DN 25MM X 3/4 , INSTALADO EM RAMAL DE DISTRIBUIÇÃO DE ÁGUA - FORNECIMENTO E INSTALAÇÃO. AF_06/2022 | SER.CG | UN | 4 | 7.69 | 6.2251 | 24.9 |  | 0 |  | 0 | 4 | 24.9 | 0 | 4 | 0 | 0 | 24.9 | 0
21.3.4 | 94658 | ADAPTADOR CURTO COM BOLSA E ROSCA PARA REGISTRO, PVC, SOLDÁVEL, DN 32 MM X 1", INSTALADO EM RESERVAÇÃO PREDIAL DE ÁGUA - FORNECIMENTO E INSTALAÇÃO. AF_04/2024 | SER.CG | UN | 4 | 6.03 | 4.8813 | 19.52 |  | 0 |  | 0 | 4 | 19.52 | 0 | 4 | 0 | 0 | 19.52 | 0
21.3.5 | S01073 | BUCHA DE REDUÇÃO CURTA DE PVC RÍGIDO SOLDÁVEL, MARROM, DIÂM = 40 X 32MM | SER.CG | un | 2 | 13.59 | 11.0011 | 22 |  | 0 |  | 0 | 2 | 22 | 0 | 2 | 0 | 0 | 22 | 0
21.3.6 | S104003S | BUCHA DE REDUÇÃO , LONGA, PVC, SOLDÁVEL, DN 50 X 32 MM, INSTALADO EM RAMAL DE DISTRIBUIÇÃO DE ÁGUA - FORNECIMENTO E INSTALAÇÃO. AF_06/2022 | SER.CG | un | 2 | 18.31 | 14.8219 | 29.64 |  | 0 |  | 0 | 2 | 29.64 | 0 | 2 | 0 | 0 | 29.64 | 0
21.3.7 | 89807 | CURVA CURTA 90 GRAUS, PVC, SERIE NORMAL, ESGOTO PREDIAL, DN 75 MM, JUNTA ELÁSTICA, FORNECIDO E INSTALADO EM PRUMADA DE ESGOTO SANITÁRIO OU VENTILAÇÃO. AF_08/2022 | SER.CG | UN | 6 | 39.87 | 32.2748 | 193.64 |  | 0 |  | 0 | 6 | 193.64 | 0 | 6 | 0 | 0 | 193.64 | 0
21.3.8 | 89742 | CURVA CURTA 90 GRAUS, PVC, SERIE NORMAL, ESGOTO PREDIAL, DN 75 MM, JUNTA ELÁSTICA, FORNECIDO E INSTALADO EM RAMAL DE DESCARGA OU RAMAL DE ESGOTO SANITÁRIO. AF_08/2022 | SER.CG | UN | 1 | 43.54 | 35.2456 | 35.24 |  | 0 |  | 0 | 1 | 35.24 | 0 | 1 | 0 | 0 | 35.24 | 0
21.3.9 | 89410 | CURVA 90 GRAUS, PVC, SOLDÁVEL, DN 25MM, INSTALADO EM RAMAL DE DISTRIBUIÇÃO DE ÁGUA - FORNECIMENTO E INSTALAÇÃO. AF_06/2022 | SER.CG | UN | 1 | 13.42 | 10.8635 | 10.86 |  | 0 |  | 0 | 1 | 10.86 | 0 | 1 | 0 | 0 | 10.86 | 0
2010-03-21 | 89415 | CURVA 90 GRAUS, PVC, SOLDÁVEL, DN 32MM, INSTALADO EM RAMAL DE DISTRIBUIÇÃO DE ÁGUA - FORNECIMENTO E INSTALAÇÃO. AF_06/2022 | SER.CG | UN | 6 | 18.97 | 15.3562 | 92.13 |  | 0 |  | 0 | 6 | 92.13 | 0 | 6 | 0 | 0 | 92.13 | 0
2011-03-21 | 94675 | CURVA 90 GRAUS, PVC, SOLDÁVEL, DN 32 MM, INSTALADO EM RESERVAÇÃO PREDIAL DE ÁGUA - FORNECIMENTO E INSTALAÇÃO. AF_04/2024 | SER.CG | UN | 3 | 12.94 | 10.4749 | 31.42 |  | 0 |  | 0 | 3 | 31.42 | 0 | 3 | 0 | 0 | 31.42 | 0
2012-03-21 | 94679 | CURVA 90 GRAUS, PVC, SOLDÁVEL, DN 50 MM, INSTALADO EM RESERVAÇÃO PREDIAL DE ÁGUA - FORNECIMENTO E INSTALAÇÃO. AF_04/2024 | SER.CG | UN | 2 | 25.21 | 20.4075 | 40.81 |  | 0 |  | 0 | 2 | 40.81 | 0 | 2 | 0 | 0 | 40.81 | 0
2013-03-21 | 89811 | CURVA CURTA 90 GRAUS, PVC, SERIE NORMAL, ESGOTO PREDIAL, DN 100 MM, JUNTA ELÁSTICA, FORNECIDO E INSTALADO EM PRUMADA DE ESGOTO SANITÁRIO OU VENTILAÇÃO. AF_08/2022 | SER.CG | UN | 17 | 48.2 | 39.0179 | 663.3 |  | 0 |  | 0 | 17 | 663.3 | 0 | 17 | 0 | 0 | 663.3 | 0
2014-03-21 | 89748 | CURVA CURTA 90 GRAUS, PVC, SERIE NORMAL, ESGOTO PREDIAL, DN 100 MM, JUNTA ELÁSTICA, FORNECIDO E INSTALADO EM RAMAL DE DESCARGA OU RAMAL DE ESGOTO SANITÁRIO. AF_08/2022 | SER.CG | UN | 4 | 47.42 | 38.3865 | 153.54 |  | 0 |  | 0 | 4 | 153.54 | 0 | 4 | 0 | 0 | 153.54 | 0
2015-03-21 | 89392 | CURVA DE TRANSPOSIÇÃO, PVC, SOLDÁVEL, DN 32MM, INSTALADO EM RAMAL OU SUB- RAMAL DE ÁGUA FORNECIMENTO E INSTALAÇÃO. AF_06/2022 | SER.CG | UN | 2 | 25.82 | 20.9013 | 41.8 |  | 0 |  | 0 | 2 | 41.8 | 0 | 2 | 0 | 0 | 41.8 | 0
2016-03-21 | 89531 | JOELHO 45 GRAUS, PVC, SERIE R, ÁGUA PLUVIAL, DN 100 MM, JUNTA ELÁSTICA, FORNECIDO E INSTALADO EM RAMAL DE ENCAMINHAMENTO. AF_06/2022 | SER.CG | UN | 7 | 40.98 | 33.1733 | 232.21 |  | 0 |  | 0 | 7 | 232.21 | 0 | 7 | 0 | 0 | 232.21 | 0
2017-03-21 | 104320 | JOELHO 45 GRAUS, PVC, SOLDÁVEL, DN 32 MM, INSTALADO EM DRENO DE AR CONDICIONADO - FORNECIMENTO E INSTALAÇÃO. AF_08/2022 | SER.CG | UN | 4 | 13.68 | 11.074 | 44.29 |  | 0 |  | 0 | 4 | 44.29 | 0 | 4 | 0 | 0 | 44.29 | 0
2018-03-21 | 104167 | JOELHO 90 GRAUS, PVC, SERIE R, ÁGUA PLUVIAL, DN 150 MM, JUNTA ELÁSTICA, FORNECIDO E INSTALADO EM RAMAL DE ENCAMINHAMENTO. AF_06/2022 | SER.CG | UN | 4 | 128.16 | 103.7455 | 414.98 |  | 0 |  | 0 | 4 | 414.98 | 0 | 4 | 0 | 0 | 414.98 | 0
2019-03-21 | 89408 | JOELHO 90 GRAUS, PVC, SOLDÁVEL, DN 25MM, INSTALADO EM RAMAL DE DISTRIBUIÇÃO DE ÁGUA - FORNECIMENTO E INSTALAÇÃO. AF_06/2022 | SER.CG | UN | 1 | 11.24 | 9.0988 | 9.09 |  | 0 |  | 0 | 1 | 9.09 | 0 | 1 | 0 | 0 | 9.09 | 0
2020-03-21 | 104319 | JOELHO 90 GRAUS, PVC, SOLDÁVEL, DN 32 MM, INSTALADO EM DRENO DE AR CONDICIONADO - FORNECIMENTO E INSTALAÇÃO. AF_08/2022 | SER.CG | UN | 53 | 12.03 | 9.7383 | 516.12 |  | 0 |  | 0 | 53 | 516.12 | 0 | 53 | 0 | 0 | 516.12 | 0
2021-03-21 | 89413 | JOELHO 90 GRAUS, PVC, SOLDÁVEL, DN 32MM, INSTALADO EM RAMAL DE DISTRIBUIÇÃO DE ÁGUA - FORNECIMENTO E INSTALAÇÃO. AF_06/2022 | SER.CG | UN | 1 | 15.1 | 12.2234 | 12.22 |  | 0 |  | 0 | 1 | 12.22 | 0 | 1 | 0 | 0 | 12.22 | 0
2022-03-21 | 103980 | JOELHO 90 GRAUS, PVC, SOLDÁVEL, DN 40MM, INSTALADO EM RAMAL DE DISTRIBUIÇÃO DE ÁGUA - FORNECIMENTO E INSTALAÇÃO. AF_06/2022 | SER.CG | UN | 4 | 20.94 | 16.9509 | 67.8 |  | 0 |  | 0 | 4 | 67.8 | 0 | 4 | 0 | 0 | 67.8 | 0
2023-03-21 | 94676 | JOELHO 90 GRAUS, PVC, SOLDÁVEL, DN 40 MM INSTALADO EM RESERVAÇÃO PREDIAL DE ÁGUA - FORNECIMENTO E INSTALAÇÃO. AF_04/2024 | SER.CG | UN | 2 | 14.59 | 11.8106 | 23.62 |  | 0 |  | 0 | 2 | 23.62 | 0 | 2 | 0 | 0 | 23.62 | 0
2024-03-21 | 89567 | JUNÇÃO SIMPLES, PVC, SERIE R, ÁGUA PLUVIAL, DN 100 X 100 MM, JUNTA ELÁSTICA, FORNECIDO E INSTALADO EM RAMAL DE ENCAMINHAMENTO. AF_06/2022 | SER.CG | UN | 75 | 83.74 | 67.7875 | 5084.06 |  | 0 |  | 0 | 75 | 5084.06 | 0 | 75 | 0 | 0 | 5084.06 | 0
2025-03-21 | 89548 | LUVA DE CORRER, PVC, SERIE R, ÁGUA PLUVIAL, DN 75 MM, JUNTA ELÁSTICA, FORNECIDO E INSTALADO EM RAMAL DE ENCAMINHAMENTO. AF_06/2022 | SER.CG | UN | 7 | 25.36 | 20.5289 | 143.7 |  | 0 |  | 0 | 7 | 143.7 | 0 | 7 | 0 | 0 | 143.7 | 0
2026-03-21 | 89556 | LUVA DE CORRER, PVC, SERIE R, ÁGUA PLUVIAL, DN 100 MM, JUNTA ELÁSTICA, FORNECIDO E INSTALADO EM RAMAL DE ENCAMINHAMENTO. AF_06/2022 | SER.CG | UN | 8 | 41.76 | 33.8047 | 270.43 |  | 0 |  | 0 | 8 | 270.43 | 0 | 8 | 0 | 0 | 270.43 | 0
2027-03-21 | 104171 | LUVA DE CORRER, PVC, SERIE R, ÁGUA PLUVIAL, DN 150 MM, JUNTA ELÁSTICA, FORNECIDO E INSTALADO EM RAMAL DE ENCAMINHAMENTO. AF_06/2022 | SER.CG | UN | 4 | 93.87 | 75.9878 | 303.95 |  | 0 |  | 0 | 4 | 303.95 | 0 | 4 | 0 | 0 | 303.95 | 0
2028-03-21 | S09752 | RALO HEMISFÉRICO EM Fº Fº, TIPO ABACAXI Ø 75MM | SER.CG | un | 5 | 58.87 | 47.6553 | 238.27 |  | 0 |  | 0 | 5 | 238.27 | 0 | 5 | 0 | 0 | 238.27 | 0
2029-03-21 | S04283 | RALO HEMISFÉRICO EM Fº Fº, TIPO ABACAXI Ø 100MM | SER.CG | un | 16 | 67.14 | 54.3498 | 869.59 |  | 0 |  | 0 | 16 | 869.59 | 0 | 16 | 0 | 0 | 869.59 | 0
2030-03-21 | 104012 | TÊ DE REDUÇÃO, PVC, SOLDÁVEL, DN 40MM X 32MM, INSTALADO EM RAMAL DE DISTRIBUIÇÃO DE ÁGUA - FORNECIMENTO E INSTALAÇÃO. AF_06/2022 | SER.CG | UN | 12 | 27.37 | 22.156 | 265.87 |  | 0 |  | 0 | 12 | 265.87 | 0 | 12 | 0 | 0 | 265.87 | 0
2031-03-21 | 89440 | TE, PVC, SOLDÁVEL, DN 25MM, INSTALADO EM RAMAL DE DISTRIBUIÇÃO DE ÁGUA - FORNECIMENTO E INSTALAÇÃO. AF_06/2022 | SER.CG | UN | 3 | 15.43 | 12.4906 | 37.47 |  | 0 |  | 0 | 3 | 37.47 | 0 | 3 | 0 | 0 | 37.47 | 0
2032-03-21 | 104324 | TE, PVC, SOLDÁVEL, DN 32 MM, INSTALADO EM DRENO DE AR CONDICIONADO - FORNECIMENTO E INSTALAÇÃO. AF_08/2022 | SER.CG | UN | 2 | 16.85 | 13.6401 | 27.28 |  | 0 |  | 0 | 2 | 27.28 | 0 | 2 | 0 | 0 | 27.28 | 0
2033-03-21 | 94690 | TÊ, PVC, SOLDÁVEL, DN 32 MM INSTALADO EM RESERVAÇÃO PREDIAL DE ÁGUA - FORNECIMENTO E INSTALAÇÃO. AF_04/2024 | SER.CG | UN | 1 | 12.92 | 10.4587 | 10.45 |  | 0 |  | 0 | 1 | 10.45 | 0 | 1 | 0 | 0 | 10.45 | 0
2034-03-21 | 104011 | TE, PVC, SOLDÁVEL, DN 40MM, INSTALADO EM RAMAL DE DISTRIBUIÇÃO DE ÁGUA - FORNECIMENTO E INSTALAÇÃO. AF_06/2022 | SER.CG | UN | 1 | 29.6 | 23.9612 | 23.96 |  | 0 |  | 0 | 1 | 23.96 | 0 | 1 | 0 | 0 | 23.96 | 0
2035-03-21 | 89435 | UNIÃO, PVC, SOLDÁVEL, DN 32MM, INSTALADO EM RAMAL DE DISTRIBUIÇÃO DE ÁGUA - FORNECIMENTO E INSTALAÇÃO. AF_06/2022 | SER.CG | UN | 2 | 22.01 | 17.8171 | 35.63 |  | 0 |  | 0 | 2 | 35.63 | 0 | 2 | 0 | 0 | 35.63 | 0
21.4 |  | CAIXAS E CALHAS | [5 empty] | 31375.89 |  | 0 |  | 0 | 0 | 31375.89 |  | 0 | 0 | 0 | 31375.89 | 0
21.4.1 | 97902 | CAIXA ENTERRADA HIDRÁULICA RETANGULAR EM ALVENARIA COM TIJOLOS CERÂMICOS MACIÇOS, DIMENSÕES INTERNAS: 0,6X0,6X0,6 M PARA REDE DE ESGOTO. AF_12/2020 | SER.CG | UN | 8 | 757.6 | 613.2772 | 4906.21 |  | 0 |  | 0 | 8 | 4906.21 | 0 | 8 | 0 | 0 | 4906.21 | 0
21.4.2 | JCA-33772541 | CANALETA DE CONCRETO POLIMÉRICO COM GRELHA, LARGURA DE 40 CM - FORNECIMENTO E INSTALAÇÃO. | SER.CG | M | 27.78 | 816.67 | 661.0944 | 18365.2 |  | 0 |  | 0 | 27.78 | 18365.2 | 0 | 27.78 | 0 | 0 | 18365.2 | 0
21.4.3 | 94229 | CALHA EM CHAPA DE AÇO GALVANIZADO NÚMERO 24, DESENVOLVIMENTO DE 100 CM, INCLUSO TRANSPORTE VERTICAL. AF_07/2019 | SER.CG | M | 30.85 | 201.99 | 163.5109 | 5044.31 |  | 0 |  | 0 | 30.85 | 5044.31 | 0 | 30.85 | 0 | 0 | 5044.31 | 0
21.4.4 | 102989 | CANALETA MEIA CANA PRÉ-MOLDADA DE CONCRETO (D = 20 CM) - FORNECIMENTO E INSTALAÇÃO. AF_08/2021 | SER.CG | M | 84.42 | 44.78 | 36.2494 | 3060.17 |  | 0 |  | 0 | 84.42 | 3060.17 | 0 | 84.42 | 0 | 0 | 3060.17 | 0
21.5 |  | EQUIPAMENTOS | [5 empty] | 2298.85 |  | 0 |  | 0 | 0 | 2298.85 |  | 0 | 0 | 2298.85 | 2298.85 | 0
21.5.1 | JCA-23305699 | FILTRO PARA PISCINA DFR-19 DANCOR OU EQUIVALENTE - FORNECIMENTO E INSTALAÇÃO | SER.CG | UN | 1 | 2839.85 | 2298.8586 | 2298.85 |  | 0 |  | 0 | 1 | 2298.85 | 1 | 1 | 0 | 2298.85 | 2298.85 | 0
22 |  | PROTEÇÃO CONTRA INCÊNDIO | [5 empty] | 4567.54 |  | 0 |  | 0 | 0 | 4567.54 |  | 0 | 0 | 4567.54 | 4567.54 | 0
22.1 |  | EQUIPAMENTOS | [5 empty] | 3633.09 |  | 0 |  | 0 | 0 | 3633.09 |  | 0 | 0 | 3633.09 | 3633.09 | 0
22.1.1 | 101907 | EXTINTOR DE INCÊNDIO PORTÁTIL COM CARGA DE CO2 DE 6 KG, CLASSE BC - FORNECIMENTO E INSTALAÇÃO. AF_10/2020_PE | SER.CG | UN | 3 | 1006.56 | 814.8103 | 2444.43 |  | 0 |  | 0 | 3 | 2444.43 | 3 | 3 | 0 | 2444.43 | 2444.43 | 0
22.1.2 | S01511 | EXTINTOR DE PÓ QUÍMICO ABC, CAPACIDADE 6 KG, ALCANCE MÉDIO DO JATO 5M , TEMPO DE DESCARGA 12S, NBR9443, 9444, 10721 | SER.CG | un | 5 | 293.68 | 237.734 | 1188.66 |  | 0 |  | 0 | 5 | 1188.66 | 5 | 5 | 0 | 1188.66 | 1188.66 | 0
22.2 |  | SINALIZAÇÃO | [5 empty] | 934.45 |  | 0 |  | 0 | 0 | 934.45 |  | 0 | 0 | 934.45 | 934.45 | 0
22.2.1 | JCA-84753500 | PLACA DE SINALIZAÇÃO DE SEGURANÇA CONTRA INCÊNDIO - ALERTA, TRIANGULAR, BASE DE *30* CM, EM PVC 2 MM ANTI-CHAMAS (SÍMBOLOS, CORES E PICTOGRAMAS CONFORME NBR 16820) - RISCO DE CHOQUE ELÉTRICO | SER.CG | UN | 1 | 48.8 | 39.5036 | 39.5 |  | 0 |  | 0 | 1 | 39.5 | 1 | 1 | 0 | 39.5 | 39.5 | 0
22.2.2 | JCA-83171406 | PLACA DE SINALIZAÇÃO DE SEGURANÇA CONTRA INCÊNDIO, FOTOLUMINESCENTE, QUADRADA, 20 X 20 CM, EM PVC 2 MM ANTI-CHAMAS (SIMBOLOS, CORES E PICTOGRAMAS CONFORME NBR 16820) - EXTINTOR PORTÁTIL | SER.CG | UN | 8 | 31.06 | 25.1431 | 201.14 |  | 0 |  | 0 | 8 | 201.14 | 8 | 8 | 0 | 201.14 | 201.14 | 0
22.2.3 | JCA-90210395 | PLACA DE SINALIZAÇÃO DE SEGURANÇA CONTRA INCÊNDIO, FOTOLUMINESCENTE, QUADRADA, 26 X 13 CM, EM PVC 2 MM ANTI-CHAMAS (SIMBOLOS, CORES E PICTOGRAMAS CONFORME NBR 16820) - SENTIDO DE ROTA DE FUGA (SAÍDA) | SER.CG | UN | 5 | 27.01 | 21.8646 | 109.32 |  | 0 |  | 0 | 5 | 109.32 | 5 | 5 | 0 | 109.32 | 109.32 | 0
22.2.4 | JCA-30984289 | PLACA DE SINALIZAÇÃO DE SEGURANÇA CONTRA INCÊNDIO, FOTOLUMINESCENTE, QUADRADA, 26 X 13 CM, EM PVC 2 MM ANTI-CHAMAS (SIMBOLOS, CORES E PICTOGRAMAS CONFORME NBR 16820) - SENTIDO DE ROTA DE FUGA (EM FRENTE) | SER.CG | UN | 6 | 27.64 | 22.3746 | 134.24 |  | 0 |  | 0 | 6 | 134.24 | 6 | 6 | 0 | 134.24 | 134.24 | 0
22.2.5 | JCA-87899058 | PLACA DE SINALIZAÇÃO DE SEGURANÇA CONTRA INCÊNDIO, FOTOLUMINESCENTE, QUADRADA, 26 X 13 CM, EM PVC 2 MM ANTI-CHAMAS (SIMBOLOS, CORES E PICTOGRAMAS CONFORME NBR 16820) - SENTIDO DE ROTA DE FUGA (LATERAL) | SER.CG | UN | 19 | 27.64 | 22.3746 | 425.11 |  | 0 |  | 0 | 19 | 425.11 | 19 | 19 | 0 | 425.11 | 425.11 | 0
22.2.6 | JCA-17495860 | PLACA DE SINALIZAÇÃO DE SEGURANÇA CONTRA INCÊNDIO, FOTOLUMINESCENTE, QUADRADA, 20 X 20 CM, EM PVC 2 MM ANTI-CHAMAS (SIMBOLOS, CORES E PICTOGRAMAS CONFORME NBR 16820) - PROIBIDO FUMAR | SER.CG | UN | 1 | 31.06 | 25.1431 | 25.14 |  | 0 |  | 0 | 1 | 25.14 | 1 | 1 | 0 | 25.14 | 25.14 | 0
23 |  | GERAÇÃO DE ENERGIA SOLAR | [5 empty] | 221143.7 |  | 0 |  | 0 | 0 | 221143.7 |  | 0 | 0 | 0 | 221143.7 | 0
23.1 |  | ELETRODUTOS E CONEXÕES | [5 empty] | 4171.97 |  | 0 |  | 0 | 0 | 4171.97 |  | 0 | 0 | 0 | 4171.97 | 0
23.1.1 | JCA.EL- 002/PRÓPRIA | ELETRODUTO EM ACO GALVANIZADO ELETROLÍTICO, LEVE, DIÂMETRO Ø1", INSTALAÇÃO APARENTE | SER.CG | M | 101.43 | 27.92 | 22.6012 | 2292.44 |  | 0 |  | 0 | 101.43 | 2292.44 | 0 | 101.43 | 0 | 0 | 2292.44 | 0
23.1.2 | 91872 | ELETRODUTO RÍGIDO ROSCÁVEL, PVC, DN 32 MM (1"), PARA CIRCUITOS TERMINAIS, INSTALADO EM PAREDE - FORNECIMENTO E INSTALAÇÃO. AF_03/2023 | SER.CG | M | 4.58 | 22.89 | 18.5295 | 84.86 |  | 0 |  | 0 | 4.58 | 84.86 | 0 | 4.58 | 0 | 0 | 84.86 | 0
23.1.3 | 93009 | ELETRODUTO RÍGIDO ROSCÁVEL, PVC, DN 60 MM (2"), PARA REDE ENTERRADA DE DISTRIBUIÇÃO DE ENERGIA ELÉTRICA - FORNECIMENTO E INSTALAÇÃO. AF_12/2021 | SER.CG | M | 1.58 | 32.16 | 26.0335 | 41.13 |  | 0 |  | 0 | 1.58 | 41.13 | 0 | 1.58 | 0 | 0 | 41.13 | 0
23.1.4 | 91917 | CURVA 90 GRAUS PARA ELETRODUTO, PVC, ROSCÁVEL, DN 32 MM (1"), PARA CIRCUITOS TERMINAIS, INSTALADA EM PAREDE - FORNECIMENTO E INSTALAÇÃO. AF_03/2023 | SER.CG | UN | 3 | 28.25 | 22.8684 | 68.6 |  | 0 |  | 0 | 3 | 68.6 | 0 | 3 | 0 | 0 | 68.6 | 0
23.1.5 | 93020 | CURVA 90 GRAUS PARA ELETRODUTO, PVC, ROSCÁVEL, DN 60 MM (2"), PARA REDE ENTERRADA DE DISTRIBUIÇÃO DE ENERGIA ELÉTRICA - FORNECIMENTO E INSTALAÇÃO. AF_12/2021 | SER.CG | UN | 3 | 38.43 | 31.1091 | 93.32 |  | 0 |  | 0 | 3 | 93.32 | 0 | 3 | 0 | 0 | 93.32 | 0
23.1.6 | 95785 | CONDULETE DE ALUMÍNIO, TIPO E, PARA ELETRODUTO DE AÇO GALVANIZADO DN 32 MM (1 1/4''), APARENTE - FORNECIMENTO E INSTALAÇÃO. AF_10/2022 | SER.CG | UN | 7 | 57.98 | 46.9348 | 328.54 |  | 0 |  | 0 | 7 | 328.54 | 0 | 7 | 0 | 0 | 328.54 | 0
23.1.7 | 95791 | CONDULETE DE ALUMÍNIO, TIPO LR, PARA ELETRODUTO DE AÇO GALVANIZADO DN 32 MM (1 1/4''), APARENTE - FORNECIMENTO E INSTALAÇÃO. AF_10/2022 | SER.CG | UN | 17 | 80.72 | 65.3428 | 1110.82 |  | 0 |  | 0 | 17 | 1110.82 | 0 | 17 | 0 | 0 | 1110.82 | 0
23.1.8 | 95797 | CONDULETE DE ALUMÍNIO, TIPO T, PARA ELETRODUTO DE AÇO GALVANIZADO DN 32 MM (1 1/4''), APARENTE - FORNECIMENTO E INSTALAÇÃO. AF_10/2022 | SER.CG | UN | 2 | 94.05 | 76.1335 | 152.26 |  | 0 |  | 0 | 2 | 152.26 | 0 | 2 | 0 | 0 | 152.26 | 0
23.2 |  | FIOS, CABOS E ACESSÓRIOS | [5 empty] | 4365.7 |  | 0 |  | 0 | 0 | 4365.7 |  | 0 | 0 | 0 | 4365.7 | 0
23.2.1 | TJRE-80076252 | CABO SOLAR FLEXÍVEL 10MM² / VERMELHO, 50 METROS - FORNECIMENTO E INSTALAÇÃO. | SER.CG | M | 10 | 344.61 | 278.9618 | 2789.61 |  | 0 |  | 0 | 10 | 2789.61 | 0 | 10 | 0 | 0 | 2789.61 | 0
23.2.2 | 91933 | CABO DE COBRE FLEXÍVEL ISOLADO, 10 MM², ANTI-CHAMA 0,6/1,0 KV, PARA CIRCUITOS TERMINAIS - FORNECIMENTO E INSTALAÇÃO. AF_03/2023 | SER.CG | M | 100 | 19.47 | 15.761 | 1576.09 |  | 0 |  | 0 | 100 | 1576.09 | 0 | 100 | 0 | 0 | 1576.09 | 0
23.3 |  | QUADROS E CAIXAS | [5 empty] | 295.86 |  | 0 |  | 0 | 0 | 295.86 |  | 0 | 0 | 0 | 295.86 | 0
23.3.1 | JCA.EL- 033/PRÓPRIA | CAIXA DE PASSAGEM METALICA, DE SOBREPOR, COM TAMPA APARAFUSADA, DIMENSOES 15 X 15 X *10* CM | SER.CG | UN | 4 | 51.09 | 41.3574 | 165.42 |  | 0 |  | 0 | 4 | 165.42 | 0 | 4 | 0 | 0 | 165.42 | 0
23.3.2 | JCA.EL- 034/PRÓPRIA | CAIXA DE PASSAGEM METALICA, DE SOBREPOR, COM TAMPA APARAFUSADA, DIMENSOES 20 X 20 X *10* CM | SER.CG | UN | 1 | 62.36 | 50.4804 | 50.48 |  | 0 |  | 0 | 1 | 50.48 | 0 | 1 | 0 | 0 | 50.48 | 0
23.3.3 | JCA.EL- 035/PRÓPRIA | CAIXA DE PASSAGEM METALICA, DE SOBREPOR, COM TAMPA APARAFUSADA, DIMENSOES 30 X 30 X *10* CM | SER.CG | UN | 1 | 98.78 | 79.9624 | 79.96 |  | 0 |  | 0 | 1 | 79.96 | 0 | 1 | 0 | 0 | 79.96 | 0
23.4 |  | EQUIPAMENTOS | [5 empty] | 212310.17 |  | 0 |  | 0 | 0 | 212310.17 |  | 0 | 0 | 0 | 212310.17 | 0
23.4.1 | TJRE-99328625 Composições Próprias | FORNECIMENTO E INSTALAÇÃO DE USINA DE GERAÇÃO DE ENERGIA FOTOVOLTAICA COM GERAÇÃO MENSAL DE 9.750 KWH, INCLUINDO PAINÉIS E INVERSORES | SER.CG | UN | 1 | 262273.23 | 212310.1797 | 212310.17 |  | 0 |  | 0 | 1 | 212310.17 | 0 | 1 | 0 | 0 | 212310.17 | 0
24 |  | SUBESTAÇÃO | [5 empty] | 41581.39 |  | 0 |  | 0 | 0 | 41581.39 |  | 0 | 0 | 0 | 41581.39 | 0
24.1 | 97886 | CAIXA ENTERRADA ELÉTRICA RETANGULAR, EM ALVENARIA COM TIJOLOS CERÂMICOS MACIÇOS, FUNDO COM BRITA, DIMENSÕES INTERNAS: 0,3X0,3X0,3 M. AF_12/2020 | SER.CG | UN | 2 | 222.22 | 179.8871 | 359.77 |  | 0 |  | 0 | 2 | 359.77 | 0 | 2 | 0 | 0 | 359.77 | 0
24.2 | S08490 | DISJUNTOR TERMOMAGNETICO TRIPOLAR 100 A, PADRÃO DIN (EUROPEU - LINHA BRANCA), 10KA | SER.CG | un | 1 | 702.42 | 568.609 | 568.6 |  | 0 |  | 0 | 1 | 568.6 | 0 | 1 | 0 | 0 | 568.6 | 0
24.3 | 93020 | CURVA 90 GRAUS PARA ELETRODUTO, PVC, ROSCÁVEL, DN 60 MM (2"), PARA REDE ENTERRADA DE DISTRIBUIÇÃO DE ENERGIA ELÉTRICA - FORNECIMENTO E INSTALAÇÃO. AF_12/2021 | SER.CG | UN | 2 | 38.43 | 31.1091 | 62.21 |  | 0 |  | 0 | 2 | 62.21 | 0 | 2 | 0 | 0 | 62.21 | 0
24.4 | 93009 | ELETRODUTO RÍGIDO ROSCÁVEL, PVC, DN 60 MM (2"), PARA REDE ENTERRADA DE DISTRIBUIÇÃO DE ENERGIA ELÉTRICA - FORNECIMENTO E INSTALAÇÃO. AF_12/2021 | SER.CG | M | 27.3 | 32.16 | 26.0335 | 710.71 |  | 0 |  | 0 | 27.3 | 710.71 | 0 | 27.3 | 0 | 0 | 710.71 | 0
24.5 | S04148 | TRANSFORMADOR TRIFASICO 75 KVA, AT 13800V, BT 380/220 V, FORNECIMENTO | SER.CG | un | 1 | 32947.2 | 26670.7584 | 26670.75 |  | 0 |  | 0 | 1 | 26670.75 | 0 | 1 | 0 | 0 | 26670.75 | 0
24.6 | S00323 | MONTAGEM DE ACESSÓRIOS PARA SUBESTAÇÃO TRANSFORMADORA EM POSTE - REV 01_2023 | SER.CG | un | 1 | 7435.32 | 6018.8915 | 6018.89 |  | 0 |  | 0 | 1 | 6018.89 | 0 | 1 | 0 | 0 | 6018.89 | 0
24.7 | S11381 | QUADRO DE MEDIÇÃO INDIRETA PARA TRANSFORMADORES DE ATÉ 225 KVA | SER.CG | un | 1 | 3598.97 | 2913.3662 | 2913.36 |  | 0 |  | 0 | 1 | 2913.36 | 0 | 1 | 0 | 0 | 2913.36 | 0
24.8 | S13039 | ATERRAMENTO COMPOSTO DE 3 HASTES DE COBRE Ø 5/8" X 2,40M, INTERLIGADA COM CABO DE COBRE 50MM2 | SER.CG | un | 1 | 551.13 | 446.1397 | 446.13 |  | 0 |  | 0 | 1 | 446.13 | 0 | 1 | 0 | 0 | 446.13 | 0
24.9 | 92986 | CABO DE COBRE FLEXÍVEL ISOLADO, 35 MM², ANTI-CHAMA 0,6/1,0 KV, PARA REDE ENTERRADA DE DISTRIBUIÇÃO DE ENERGIA ELÉTRICA - FORNECIMENTO E INSTALAÇÃO. AF_12/2021 | SER.CG | M | 95 | 44.92 | 36.3627 | 3454.46 |  | 0 |  | 0 | 95 | 3454.46 | 0 | 95 | 0 | 0 | 3454.46 | 0
24.10 | 92982 | CABO DE COBRE FLEXÍVEL ISOLADO, 16 MM², ANTI-CHAMA 0,6/1,0 KV, PARA DISTRIBUIÇÃO FORNECIMENTO E INSTALAÇÃO. AF_12/2015 | SER.CG | M | 24 | 19.38 | 15.6881 | 376.51 |  | 0 |  | 0 | 24 | 376.51 | 0 | 24 | 0 | 0 | 376.51 | 0
25 |  | ARREMATES E SOLEIRAS | [5 empty] | 10198.89 |  | 0 |  | 0 | 0 | 10198.89 |  | 0 | 0 | 3411.52 | 10198.89 | 0
25.1 | 7285 | SOLEIRA EM GRANITO BRANCO FORTALEZA, L = 15 CM, E = 2 CM | SER.CG | M | 20 | 161.47 | 130.71 | 2614.19 |  | 0 |  | 0 | 20 | 2614.19 | 10 | 20 | 0 | 1307.09 | 2614.19 | 0
25.2 | 7285 | SOLEIRA EM GRANITO BRANCO FORTALEZA, L = 15 CM, E = 2 CM (PARA RESSALTO NA REGIÃO DOS PAINEIS DE VIDRO) | SER.CG | M | 31.1 | 161.47 | 130.71 | 4065.07 |  | 0 |  | 0 | 31.1 | 4065.07 | 16.1 | 31.1 | 0 | 2104.43 | 4065.07 | 0
25.3 | 11743 | DIVISÓRIA EM GRANITO BRANCO FORTALEZA, POLIDO DO DOIS LADOS, E= 2CM, INCLUSIVE MONTAGEM COM FERRAGENS | SER.CG | M2 | 3.84 | 1132.27 | 916.5726 | 3519.63 |  | 0 |  | 0 | 3.84 | 3519.63 | 0 | 3.84 | 0 | 0 | 3519.63 | 0
26 |  | PINTURA | [5 empty] | 44668.23 |  | 0 |  | 0 | 0 | 44668.23 |  | 0 | 0 | 7903.97 | 44668.23 | 0
26.1 | 88489 | APLICAÇÃO MANUAL DE PINTURA COM TINTA LÁTEX ACRÍLICA EM PAREDES, DUAS DEMÃOS. AF_06/2014 | SER.CG | M2 | 1361.7 | 16.89 | 13.6725 | 18617.78 |  | 0 |  | 0 | 1361.7 | 18617.78 | 261.7 | 1361.7 | 0 | 3578.08 | 18617.78 | 0
26.2 | 88495 | EMASSAMENTO COM MASSA LÁTEX, APLICAÇÃO EM PAREDE, UMA DEMÃO, LIXAMENTO MANUAL. AF_04/2023 | SER.CG | M2 | 1361.7 | 15.3 | 12.3854 | 16865.13 |  | 0 |  | 0 | 1361.7 | 16865.13 | 261.7 | 1361.7 | 0 | 3241.24 | 16865.13 | 0
26.3 | 88485 | APLICAÇÃO DE FUNDO SELADOR ACRÍLICO EM PAREDES, UMA DEMÃO. AF_06/2014 | SER.CG | M2 | 1361.7 | 5.12 | 4.1446 | 5643.75 |  | 0 |  | 0 | 1361.7 | 5643.75 | 261.7 | 1361.7 | 0 | 1084.65 | 5643.75 | 0
26.4 | 88484 | APLICAÇÃO DE FUNDO SELADOR ACRÍLICO EM TETO, UMA DEMÃO. AF_06/2014 | SER.CG | M2 | 79 | 6.46 | 5.2294 | 413.12 |  | 0 |  | 0 | 79 | 413.12 | 0 | 79 | 0 | 0 | 413.12 | 0
26.5 | 88488 | APLICAÇÃO MANUAL DE PINTURA COM TINTA LÁTEX ACRÍLICA EM TETO, DUAS DEMÃOS. AF_06/2014 | SER.CG | M2 | 79 | 20.18 | 16.3357 | 1290.52 |  | 0 |  | 0 | 79 | 1290.52 | 0 | 79 | 0 | 0 | 1290.52 | 0
26.6 | 88494 | EMASSAMENTO COM MASSA LÁTEX, APLICAÇÃO EM TETO, UMA DEMÃO, LIXAMENTO ANUAL. AF_04/2023 | SER.CG | M2 | 79 | 28.74 | 23.265 | 1837.93 |  | 0 |  | 0 | 79 | 1837.93 | 0 | 79 | 0 | 0 | 1837.93 | 0
27 |  | COBERTURA | [5 empty] | 272425.38 |  | 49368.426 |  | 0 | 0 | 321793.806 |  | 0 | 0 | 49368.41 | 321793.8 | 0
27.1 | 304 | RUFO DE CONCRETO ARMADO FCK=20MPA L=30CM E H=5CM | SER.CG | M | 153 | 46.43 | 37.5851 | 5750.51 |  | 0 |  | 0 | 153 | 5750.51 | 0 | 153 | 0 | 0 | 5750.51 | 0
27.2 | 12509 | ESTRUTURA METÁLICA P/ COBERTURA C/VIGAS-TRELIÇA PRATT E TERÇAS EM UDC 127, 2 ÁGUAS, SEM LANTERNIN, VÃOS 10,01 A 20,0M, PINTADA 1 D OXIDO FERRO + 2 D ESMALTE EPÓXI BRANCO, EXCETO FORN. TELHAS - EXECUTADA | SER.CG | M2 | 465 | 233.48 | 189.0021 | 87885.95 | 29.1 | 5499.9599 |  | 0 | 494.1 | 93385.9099 | 29.1 | 494.1 | 0 | 5499.95 | 93385.91 | 0
27.3 | 94216 | TELHAMENTO COM TELHA METÁLICA TERMOACÚSTICA E = 30 MM, COM ATÉ 2 ÁGUAS, INCLUSO IÇAMENTO. AF_07/2019 | SER.CG | M2 | 465 | 241.55 | 195.5347 | 90923.64 | 29.1 | 5690.0605 |  | 0 | 494.1 | 96613.7005 | 29.1 | 494.1 | 0 | 5690.06 | 96613.7 | 0
27.4 | 98546 | IMPERMEABILIZAÇÃO DE SUPERFÍCIE COM MANTA ASFÁLTICA, UMA CAMADA, INCLUSIVE APLICAÇÃO DE PRIMER ASFÁLTICO, E=3MM. AF_06/2018 | SER.CG | M2 | 389 | 159.37 | 129.01 | 50184.89 |  | 0 |  | 0 | 389 | 50184.89 | 0 | 389 | 0 | 0 | 50184.89 | 0
27.5 | 87690 | CONTRAPISO EM ARGAMASSA TRAÇO 1:4 (CIMENTO E AREIA), PREPARO MECÂNICO COM BETONEIRA 400 L, APLICADO EM ÁREAS SECAS SOBRE LAJE, NÃO ADERIDO, ACABAMENTO NÃO REFORÇADO, ESPESSURA 5CM. AF_07/2021 | SER.CG | M2 | 389 | 69.14 | 55.9688 | 21771.87 |  | 0 |  | 0 | 389 | 21771.87 | 0 | 389 | 0 | 0 | 21771.87 | 0
27.6 | 98563 | PROTEÇÃO MECÂNICA DE SUPERFÍCIE HORIZONTAL COM ARGAMASSA DE CIMENTO E AREIA, TRAÇO 1:3, E=2CM. AF_06/2018 | SER.CG | M2 | 389 | 50.52 | 40.8959 | 15908.52 |  | 0 |  | 0 | 389 | 15908.52 | 0 | 389 | 0 | 0 | 15908.52 | 0
27.7 | 6456 | Concreto Armado fck=21,0MPa, usinado, bombeado, adensado e lançado, para Uso Geral, com formas planas em compensado resinado 12mm (05 usos)(ORSE/6456) |  | M3 |  | 2923.3152 | 2366.4237 | 0 | 15.75 | 37271.1726 |  | 0 | 15.75 | 37271.1726 | 15.75 | 15.75 | 0 | 37271.17 | 37271.17 | 0
27.8 | 9077 | Cumeeira termoacústica(9077/ORSE) |  | M |  | 191.1062 | 154.7005 | 0 | 5.8644 | 907.233 |  | 0 | 5.8644 | 907.233 | 5.8644 | 5.8644 | 0 | 907.23 | 907.23 | 0
28 |  | LOUÇAS E ACESSÓRIOS SANITÁRIOS | [5 empty] | 32013.44 |  | 0 |  | 0 | 0 | 32013.44 |  | 0 | 0 | 9512.05 | 32013.44 | 0
28.1 | 95472 | VASO SANITARIO SIFONADO CONVENCIONAL PARA PCD SEM FURO FRONTAL COM LOUÇA BRANCA SEM ASSENTO, INCLUSO CONJUNTO DE LIGAÇÃO PARA BACIA SANITÁRIA AJUSTÁVEL - FORNECIMENTO E INSTALAÇÃO. AF_01/2020 | SER.CG | UN | 3 | 988.8 | 800.4336 | 2401.3 |  | 0 |  | 0 | 3 | 2401.3 | 0 | 3 | 0 | 0 | 2401.3 | 0
28.2 | 8211 | DUCHA HIGIÊNICA COM REGISTRO, LINHA ASPEN, REF. 1984 C35 DA DECA OU SIMILAR | SER.CG | UN | 7 | 549 | 444.4155 | 3110.9 |  | 0 |  | 0 | 7 | 3110.9 | 0 | 7 | 0 | 0 | 3110.9 | 0
28.3 | 100849 | ASSENTO SANITÁRIO CONVENCIONAL - FORNECIMENTO E INSTALACAO. AF_01/2020 | SER.CG | UN | 11 | 47.91 | 38.7831 | 426.61 |  | 0 |  | 0 | 11 | 426.61 | 0 | 11 | 0 | 0 | 426.61 | 0
28.4 | 86938 | CUBA DE EMBUTIR OVAL EM LOUÇA BRANCA, 35 X 50CM OU EQUIVALENTE, INCLUSO VÁLVULA E SIFÃO TIPO GARRAFA EM METAL CROMADO - FORNECIMENTO E INSTALAÇÃO. AF_01/2020 | SER.CG | UN | 7 | 441.58 | 357.459 | 2502.21 |  | 0 |  | 0 | 7 | 2502.21 | 0 | 7 | 0 | 0 | 2502.21 | 0
28.5 | 2003 | BACIA TURCA (CELITE REF 003006), CAIXA DE DESCARGA DE EMBUTIR (MONTANA) OU SIMILARES | SER.CG | UN | 1 | 2173.54 | 1759.4806 | 1759.48 |  | 0 |  | 0 | 1 | 1759.48 | 0 | 1 | 0 | 0 | 1759.48 | 0
28.6 | 86936 | CUBA DE EMBUTIR DE AÇO INOXIDÁVEL MÉDIA, INCLUSO VÁLVULA TIPO AMERICANA E SIFÃO TIPO GARRAFA EM METAL CROMADO - FORNECIMENTO E INSTALAÇÃO. AF_01/2020 | SER.CG | UN | 1 | 484.1 | 391.879 | 391.87 |  | 0 |  | 0 | 1 | 391.87 | 0 | 1 | 0 | 0 | 391.87 | 0
28.7 | 100858 | MICTÓRIO SIFONADO LOUÇA BRANCA PADRÃO MÉDIO FORNECIMENTO E INSTALAÇÃO. AF_01/2020 | SER.CG | UN | 2 | 936.65 | 758.2182 | 1516.43 |  | 0 |  | 0 | 2 | 1516.43 | 2 | 2 | 0 | 1516.43 | 1516.43 | 0
28.8 | 1889 | ESPELHO PLANO 4MM | SER.CG | M2 | 10.72 | 545.58 | 441.647 | 4734.45 |  | 0 |  | 0 | 10.72 | 4734.45 | 10.72 | 10.72 | 0 | 4734.45 | 4734.45 | 0
28.9 | 7350 | LAVATÓRIO LOUÇA DE CANTO (DECA-IZY, REF L-10117 OU SIMILAR) SEM COLUNA, C/ SIFÃO CROMADO, VÁLVULA CROMADA, ENGATE CROMADO, EXCLUSIVE TORNEIRA | SER.CG | UN | 3 | 599.03 | 484.9148 | 1454.74 |  | 0 |  | 0 | 3 | 1454.74 | 0 | 3 | 0 | 0 | 1454.74 | 0
28.10 | 86931 | VASO SANITÁRIO SIFONADO COM CAIXA ACOPLADA LOUÇA BRANCA, INCLUSO ENGATE FLEXÍVEL EM PLÁSTICO BRANCO, 1/2 X 40CM - FORNECIMENTO E INSTALAÇÃO. AF_01/2020 | SER.CG | UND | 8 | 638.13 | 516.5662 | 4132.52 |  | 0 |  | 0 | 8 | 4132.52 | 0 | 8 | 0 | 0 | 4132.52 | 0
28.11 | 3259 | FORNECIMENTO E INSTALAÇÃO DE TORNEIRA PRESSMATIC COMPACT DE MESA, REF. 17160606, DOCOL OU SIMILAR | SER.CG | UN | 11 | 297.54 | 240.8586 | 2649.44 |  | 0 |  | 0 | 11 | 2649.44 | 0 | 11 | 0 | 0 | 2649.44 | 0
28.12 | 86910 | TORNEIRA CROMADA TUBO MÓVEL, DE PAREDE, 1/2 OU 3/4, PARA PIA DE COZINHA, PADRÃO MÉDIO - FORNECIMENTO E INSTALAÇÃO. AF_01/2020 | SER.CG | UN | 1 | 167.52 | 135.6074 | 135.6 |  | 0 |  | 0 | 1 | 135.6 | 0 | 1 | 0 | 0 | 135.6 | 0
28.13 | 12511 | DISPENSER, EM PLÁSTICO, PARA PAPEL HIGIÊNICO EM ROLO | SER.CG | UN | 12 | 91.08 | 73.7293 | 884.75 |  | 0 |  | 0 | 12 | 884.75 | 12 | 12 | 0 | 884.75 | 884.75 | 0
28.14 | 11736 | BANCADA EM GRANITO BRANCO FORTALEZA, E = 2CM | SER.CG | M2 | 5.04 | 866.87 | 701.7313 | 3536.72 |  | 0 |  | 0 | 5.04 | 3536.72 | 0 | 5.04 | 0 | 0 | 3536.72 | 0
28.15 | 12208 | PORTA PAPEL TOALHA PARA PAPEL INTERFOLHA 2 OU 3 DOBRAS, INJETADO COM A FRENTE EM PLÁSTICO ABS BRANCO, COM VISOR FRONTAL PARA CONTROLE DE SUBSTITUIÇÃO DO PAPEL INTERFOLHA E FUNDO EM PLÁSTICO ABS CINZA. | SER.CG | UN | 12 | 158.13 | 128.0062 | 1536.07 |  | 0 |  | 0 | 12 | 1536.07 | 12 | 12 | 0 | 1536.07 | 1536.07 | 0
28.16 | 95547 | SABONETEIRA PLASTICA TIPO DISPENSER PARA SABONETE LIQUIDO COM RESERVATORIO 800 A 1500 ML, INCLUSO FIXAÇÃO. AF_01/2020 | SER.CG | UN | 12 | 86.51 | 70.0298 | 840.35 |  | 0 |  | 0 | 12 | 840.35 | 12 | 12 | 0 | 840.35 | 840.35 | 0
29 |  | SINALIZAÇÃO | [5 empty] | 5900.99 |  | 0 |  | 0 | 0 | 5900.99 |  | 0 | 0 | 5900.99 | 5900.99 | 0
29.1 | 7323 | PISO TÁTIL DIRECIONAL E/OU ALERTA, EM BORRACHA, P/DEFICIENTES VISUAIS, DIMENSÕES 25X25CM, APLICADO, REJUNTADO, EXCLUSIVE REGULARIZAÇÃO DE BASE | SER.CG | M2 | 8.88 | 820.91 | 664.5266 | 5900.99 |  | 0 |  | 0 | 8.88 | 5900.99 | 8.88 | 8.88 | 0 | 5900.99 | 5900.99 | 0
30 |  | LIMPEZA GERAL | [5 empty] | 5231.57 |  | 0 |  | 0 | 0 | 5231.57 |  | 0 | 0 | 5231.57 | 5231.57 | 0
30.1 | 2450 | LIMPEZA GERAL | SER.CG | M2 | 2176 | 2.97 | 2.4042 | 5231.57 |  | 0 |  | 0 | 2176 | 5231.57 | 2176 | 2176 | 0 | 5231.57 | 5231.57 | 0
31 |  | URBANIZAÇÃO E PAISAGISMO | [5 empty] | 483954.36 |  | 32349.5587 |  | -9131.55 | 0 | 507172.3687 |  | 0 | 0 | 61461.04 | 507172.37 | 0
31.1 |  | ALVENARIA | [5 empty] | 254948.58 |  | 0 |  | -9131.55 | 0 | 245817.03 |  | 0 | 0 | -9131.55 | 245817.03 | 0
31.1.1 | 103318 | ALVENARIA DE VEDAÇÃO DE BLOCOS VAZADOS DE CONCRETO DE 14X19X39 CM (ESPESSURA 14 CM) E ARGAMASSA DE ASSENTAMENTO COM PREPARO EM BETONEIRA. AF_12/2021 | SER.CG | M2 | 32 | 116.31 | 94.1529 | 3012.89 |  | 0 |  | 0 | 32 | 3012.89 | 0 | 32 | 0 | 0 | 3012.89 | 0
31.1.2 | 9103 | CONCRETO CICLÓPICO COM CONCRETO DE FCK=10MPA E 50% DE PEDRA DE MÃO | SER.CG | M3 | 218.6 | 801.74 | 649.0085 | 141873.26 |  | 0 | -14.07 | -9131.55 | 204.53 | 132741.71 | -14.07 | 204.53 | 0 | -9131.55 | 132741.71 | 0
31.1.3 | 94968 | CONCRETO MAGRO PARA LASTRO, TRAÇO 1:4,5:4,5 (CIMENTO/ AREIA MÉDIA/ BR1TA 1) - PREPARO MECÂNICO COM BETONEIRA 600 L. AF_07/2016 | SER.CG | M3 | 3.08 | 538.16 | 435.6405 | 1341.77 |  | 0 |  | 0 | 3.08 | 1341.77 | 0 | 3.08 | 0 | 0 | 1341.77 | 0
31.1.4 | 8789 | MURO EM ALVENARIA BLOCO CERÂMICO, E= 0,19M, C/ ALV DE PEDRA 0,35 X 0,60M, COLUNAS (9X20CM) E CINTAMENTO (9X15CM) SUPERIOR E INFERIOR CONCRETO ARMADO FCK = 15,0 MPA CADA 3,00M, CHAPISCO E REBOCO | SER.CG | M2 | 350 | 310.3 | 251.1878 | 87915.74 |  | 0 |  | 0 | 350 | 87915.74 | 0 | 350 | 0 | 0 | 87915.74 | 0
31.1.5 | 89712 | TUBO PVC, SERIE NORMAL, ESGOTO PREDIAL, DN 50 MM | SER.CG | M | 103.2 | 32.72 | 26.4868 | 2733.44 |  | 0 |  | 0 | 103.2 | 2733.44 | 0 | 103.2 | 0 | 0 | 2733.44 | 0
31.1.6 | 2498 | ESCAVAÇÃO MANUAL DE VALA OU CAVA EM MATERIAL DE 1ª CATEGORIA, PROFUNDIDADE ENTRE 1,50 E 3,00M (MURO EXTERNO) | SER.CG | M3 | 62.92 | 98.42 | 79.671 | 5012.89 |  | 0 |  | 0 | 62.92 | 5012.89 | 0 | 62.92 | 0 | 0 | 5012.89 | 0
31.1.7 | 2498 | ESCAVAÇÃO MANUAL DE VALA OU CAVA EM MATERIAL DE 1ª CATEGORIA, PROFUNDIDADE ENTRE 1,50 E 3,00M (PARA GABIÃO) | SER.CG | M3 | 34.4 | 98.42 | 79.671 | 2740.68 |  | 0 |  | 0 | 34.4 | 2740.68 | 0 | 34.4 | 0 | 0 | 2740.68 | 0
31.1.8 | 2667 | CALHA SEMI-CIRCULAR EM CONCRETO PRÉ-MOLDADO D=40CM | SER.CG | M | 176 | 68.79 | 55.6855 | 9800.64 |  | 0 |  | 0 | 176 | 9800.64 | 0 | 176 | 0 | 0 | 9800.64 | 0
31.1.9 | 1349 | TUBO DE PEAD, PE-80, RAMAL PREDIAL, DIAM = 20MM (1/2") X 2,3MM (ESP.PAREDE) | SER.CG | M | 30 | 21.3 | 17.2424 | 517.27 |  | 0 |  | 0 | 30 | 517.27 | 0 | 30 | 0 | 0 | 517.27 | 0
31.2 |  | PINTURA ÁREA EXTERNA | [5 empty] | 18370.73 |  | 0 |  | 0 | 0 | 18370.73 |  | 0 | 0 | 10548.53 | 18370.73 | 0
31.2.1 | 88485 | APLICAÇÃO DE FUNDO SELADOR ACRÍLICO EM PAREDES, UMA DEMÃO. AF_06/2014 | SER.CG | M2 | 606.13 | 5.12 | 4.1446 | 2512.19 |  | 0 |  | 0 | 606.13 | 2512.19 | 306.13 | 606.13 | 0 | 1268.79 | 2512.19 | 0
31.2.2 | 88423 | APLICAÇÃO MANUAL DE PINTURA COM TINTA TEXTURIZADA ACRÍLICA EM PAREDES EXTERNAS DE CASAS, UMA COR. AF_06/2014 | SER.CG | M2 | 606.13 | 27.09 | 21.9294 | 13292.03 |  | 0 |  | 0 | 606.13 | 13292.03 | 306.13 | 606.13 | 0 | 6713.23 | 13292.03 | 0
31.2.3 | 2311 | PINTURA DE ACABAMENTO COM LIXAMENTO, APLICAÇÃO DE 01 DEMÃO DE TINTA À BASE DE ZARCÃO E 02 DEMÃOS DE TINTA ESMALTE | SER.CG | M2 | 62.73 | 34.08 | 27.5878 | 1730.58 |  | 0 |  | 0 | 62.73 | 1730.58 | 62.73 | 62.73 | 0 | 1730.58 | 1730.58 | 0
31.2.4 | 102513 | PINTURA DE SÍMBOLOS E TEXTOS COM TINTA ACRÍLICA, DEMARCAÇÃO COM FITA ADESIVA E APLICAÇÃO COM ROLO. AF_05/2021 | SER.CG | M2 | 12.4 | 65.18 | 52.7632 | 654.26 |  | 0 |  | 0 | 12.4 | 654.26 | 12.4 | 12.4 | 0 | 654.26 | 654.26 | 0
31.2.5 | 102498 | PINTURA DE MEIO-FIO COM TINTA BRANCA A BASE DE CAL (CAIAÇÃO). AF_05/2021 | SER.CG | M | 96.32 | 2.33 | 1.8861 | 181.67 |  | 0 |  | 0 | 96.32 | 181.67 | 96.32 | 96.32 | 0 | 181.67 | 181.67 | 0
31.3 |  | FECHAMENTOS EXTERNOS | [5 empty] | 69333.54 |  | 32349.5587 |  | 0 | 0 | 101683.0987 |  | 0 | 0 | 34309.75 | 101683.1 | 0
31.3.1 | 8238 | GRADIL NYLOFOR 3D, MALHA 20X5CM, Ø 5MM 250X103 CM, PINTURA BRANCA, BELGO OU SIMILAR, INCLUSIVE POSTES E ACESSÓRIOS | SER.CG | M2 | 67 | 786.71 | 636.8417 | 42668.39 | 18.3 | 11654.2039 |  | 0 | 85.3 | 54322.5939 | 18.3 | 85.3 | 0 | 11654.2 | 54322.6 | 0
31.3.2 | 8759 | CORRIMÃO EM AÇO INOX Ø=1 1/2", DUPLO, H=90CM | SER.CG | M | 50.59 | 381.06 | 308.4681 | 15605.39 |  | 0 |  | 0 | 50.59 | 15605.39 | 0 | 50.59 | 0 | 0 | 15605.39 | 0
31.3.3 | 13106 | CONCERTINA DUPLA, EM AÇO GALVANIZADO, ESPIRAL DE Ø = 450 MM, 5 CLIPES P/ESPIRAL, LÂMINA DE 30MM E FIO INTERNO = 2,75MM, INCLUSIVE INSTALAÇÃO | SER.CG | M | 247 | 45.51 | 36.8403 | 9099.56 |  | 0 |  | 0 | 247 | 9099.56 | 0 | 247 | 0 | 0 | 9099.56 | 0
31.3.4 | 8538 | ESCADA EM FERRO, DEGRAUS EM BARRA REDONDA 3/4" E QUADRO EM BARRA CHATA DE 2" X 5/16" | SER.CG | M | 7.4 | 327.23 | 264.8927 | 1960.2 |  | 0 |  | 0 | 7.4 | 1960.2 | 7.4 | 7.4 | 0 | 1960.2 | 1960.2 | 0
31.3.5 | 7967 | Guarda-corpo em tubo de aço inox ø=1 1/2", duplo, com montantes e fechamento em tubo inox ø=1 1/2", h=96cm, c/acabamento polido, p/fixação em piso(7967/ORSE) |  | M |  | 922.9459 | 747.1247 | 0 | 27.7 | 20695.3548 |  | 0 | 27.7 | 20695.3548 | 27.7 | 27.7 | 0 | 20695.35 | 20695.35 | 0
31.4 |  | PAVIMENTAÇÃO EXTERNA | [5 empty] | 115849.62 |  | 0 |  | 0 | 0 | 115849.62 |  | 0 | 0 | 17015.75 | 115849.62 | 0
31.4.1 | 9418 | PISO TÁTIL DIRECIONAL E/OU ALERTA, DE CONCRETO, NA COR NATURAL, P/DEFICIENTES VISUAIS, DIMENSÕES 25X25CM, APLICADO COM ARGAMASSA INDUSTRIALIZADA AC-II, REJUNTADO, EXCLUSIVE REGULARIZAÇÃO DE BASE | SER.CG | M2 | 6.31 | 154.63 | 125.173 | 789.84 |  | 0 |  | 0 | 6.31 | 789.84 | 0 | 6.31 | 0 | 0 | 789.84 | 0
31.4.2 | 92398 | EXECUÇÃO DE PÁTIO/ESTACIONAMENTO EM PISO INTERTRAVADO, COM BLOCO RETANGULAR COR NATURAL DE 20 X 10 CM, ESPESSURA 8 CM. AF_12/2015 | SER.CG | M2 | 455.32 | 100.39 | 81.2657 | 37001.9 |  | 0 |  | 0 | 455.32 | 37001.9 | 105.32 | 455.32 | 0 | 8558.9 | 37001.9 | 0
31.4.3 | 93681 | EXECUÇÃO DE PAVIMENTO EM PISO INTERTRAVADO, COM BLOCO RETANGULAR COLORIDO DE 20 X 10 CM, ESPESSURA 8 CM. AF_10/2022 | SER.CG | M2 | 447.01 | 107.69 | 87.1751 | 38968.12 |  | 0 |  | 0 | 447.01 | 38968.12 | 97.01 | 447.01 | 0 | 8456.85 | 38968.12 | 0
31.4.4 | 94273 | ASSENTAMENTO DE GUIA (MEIO-FIO) EM TRECHO RETO, CONFECCIONADA EM CONCRETO PRÉ-FABRICADO, DIMENSÕES 100X15X13X30 CM (COMPRIMENTO X BASE INFERIOR X BASE SUPERIOR X ALTURA), PARA VIAS URBANAS (USO VIÁRIO). AF_06/2016 | SER.CG | M | 224 | 50.38 | 40.7826 | 9135.3 |  | 0 |  | 0 | 224 | 9135.3 | 0 | 224 | 0 | 0 | 9135.3 | 0
31.4.5 | 94993 | EXECUÇÃO DE PASSEIO (CALÇADA) OU PISO DE CONCRETO COM CONCRETO MOLDADO IN LOCO, USINADO, ACABAMENTO CONVENCIONAL, ESPESSURA 6 CM, ARMADO. AF_07/2016 | SER.CG | M2 | 404.5 | 91.48 | 74.0531 | 29954.46 |  | 0 |  | 0 | 404.5 | 29954.46 | 0 | 404.5 | 0 | 0 | 29954.46 | 0
31.5 |  | ELEMENTOS DECORATIVOS | [5 empty] | 2898.59 |  | 0 |  | 0 | 0 | 2898.59 |  | 0 | 0 | 2898.59 | 2898.59 | 0
31.5.1 | 12628 | MASTRO TRIPLO EM TUBO FERRO GALVANIZADO, ALT (ÚTIL)= 6M (3,80M X 2" + 2,20M X 1 1/2"), INCLUSIVE BASE DE CONCRETO CICLÓPICO | SER.CG | und | 1 | 3580.72 | 2898.5928 | 2898.59 |  | 0 |  | 0 | 1 | 2898.59 | 1 | 1 | 0 | 2898.59 | 2898.59 | 0
31.6 |  | PAISAGISMO | [5 empty] | 22553.3 |  | 0 |  | 0 | 0 | 22553.3 |  | 0 | 0 | 5819.97 | 22553.3 | 0
31.6.1 | 98504 | PLANTIO DE GRAMA EM PLACAS. AF_05/2018 | SER.CG | M2 | 808.7 | 18.36 | 14.8624 | 12019.23 |  | 0 |  | 0 | 808.7 | 12019.23 | 208.7 | 808.7 | 0 | 3101.78 | 12019.23 | 0
31.6.2 | 2394 | FORNECIMENTO E ESPALHAMENTO DE TERRA VEGETAL PREPARADA | SER.CG | M3 | 97.04 | 134.1 | 108.554 | 10534.07 |  | 0 |  | 0 | 97.04 | 10534.07 | 25.04 | 97.04 | 0 | 2718.19 | 10534.07 | 0
32 |  | ADMINISTRAÇÃO | [5 empty] | 227936.04 |  | 0 |  | 0 | 0 | 227936.04 |  | 0 | 0 | 16787.68 | 227936.04 | 0
32.1 | 93565 | ENGENHEIRO CIVIL DE OBRA JUNIOR COM ENCARGOS COMPLEMENTARES | M.O. | MÊS | 6.5 | 26539.81 | 21483.9762 | 139645.84 |  | 0 |  | 0 | 6.5 | 139645.84 | 0.5 | 6.5 | 0 | 10741.98 | 139645.84 | 0
32.2 | 93572 | ENCARREGADO GERAL DE OBRAS COM ENCARGOS COMPLEMENTARES | M.O. | MES | 6.5 | 8460.09 | 6848.4429 | 44514.87 |  | 0 |  | 0 | 6.5 | 44514.87 | 0.5 | 6.5 | 0 | 3424.22 | 44514.87 | 0
32.3 | 100289 | VIGIA DIURNO COM ENCARGOS COMPLEMENTARES | M.O. | h | 1430 | 29.44 | 23.8317 | 34079.3 |  | 0 |  | 0 | 1430 | 34079.3 | 110 | 1430 | 0 | 2621.48 | 34079.3 | 0
32.4 | 90775 | DESENHISTA PROJETISTA COM ENCARGOS COMPLEMENTARES | M.O. | h | 48 | 43.14 | 34.9218 | 1676.24 |  | 0 |  | 0 | 48 | 1676.24 | 0 | 48 | 0 | 0 | 1676.24 | 0
32.5 | SSS96764D | TRAMITAÇÃO JUNTO AO CORPO DE BOMBEIROS PARA A EMISSÃO DO AVCB COM TODA DOCUMENTAÇÃO NECESSÁRIA, INCLUINDO ATESTADOS DE CONFORMIDADE DA INSTALÇÃO ELÉTRICA, RESPONSABILIDADE DAS SAIDAS DE EMERGÊNCIA, TREINAMENTO DA BRIGADA DE INCÊNDIO, COM A EMISSÃO DE CERTIFICADO ART OU RRT, BEM COMO TODOS OS ANEXOS NECESSÁRIO | SER.CG | UN | 1 | 9907.1 | 8019.7975 | 8019.79 |  | 0 |  | 0 | 1 | 8019.79 | 0 | 1 | 0 | 0 | 8019.79 | 0
| TOTAL GERAL: | [6 empty] | 5197680.92 |  | 314107.3116 |  | -16987.0712 |  | 5494801.1604 |  |  |  | 631076.46 | 5494801.16 | 0